## SERVIÇOS
PREFEITURA MUNICIPAL DE CONTENDA
Estado do Paraná
CNPJ 76.105.519/0001-04 - AV. JOÃO FRANCO, Nº 400, Cep: 83730-000, NO CENTRO DO MUNICÍPIO DE CONTENDA/PR
MUNICÍPIO: |  | CONTENDA |  |  |  |  | FONTE: | 39
PROJETO: |  | FECHAMENTO, INFRAESTRUTURA PREDIAL, ELEVADOR, REVESTIMENTOS E ACABAMENTOS DO "NOVO PAÇO MUNICIPAL" |  |  |  |  | SINAPI / ORSE | ÚNICO
LOCAL: |  | AV. JOÃO FRANCO, Nº 400, NO CENTRO DO MUNICÍPIO DE CONTENDA/PR. |  |  |  |  | REF 12/2019
|  | VALOR TOTAL: | 1465038.2967 |  |  | BDI | 1.24 |  |  | 1465038.3
ITEM | CODIGO | DESCRIÇÃO DO SERVIÇO | UNID. MEDIDA |  | CUSTOS
|  |  |  | QUANT. | VALOR R$ | VALOR COM BDI R$ | TOTAL
INFORMAÇÕES DE USO DO PROJETISTA:
A |  | SERVIÇOS PRELIMINARES |  |  |  |  | 4617.57
A.1 | 74209/1 | PLACA DE OBRA EM CHAPA DE ACO GALVANIZADO | M2 | 3 | 357.41 | 443.19 | 1329.57
A.2 | 97063 | MONTAGEM E DESMONTAGEM DE ANDAIME MODULAR FACHADEIRO, COM PISO METÁLICO, PARA EDIFICAÇÕES COM MÚLTIPLOS PAVIMENTOS (EXCLUSIVE ANDAIME E LIMPEZA). AF_11/2017 | M2 | 300 | 8.84 | 10.96 | 3288 |  |  | 1427846.59
B |  | MOVIMENTO DE TERRA |  |  |  |  | 2849
B.1 |  | ESCAVAÇÃO MANUAL
B.1.1 | 93358 | ESCAVAÇÃO MANUAL DE VALA COM PROFUNDIDADE MENOR OU IGUAL A 1,30 M. AF_03/2016 | M3 | 5 | 68.67 | 85.15 | 425.75
B.2 |  | TRANSPORTE DE MATERIAIS
B.2.1 | 95875 | TRANSPORTE COM CAMINHÃO BASCULANTE DE 10 M3, EM VIA URBANA PAVIMENTADA, DMT ATÉ 30 KM (UNIDADE: M3XKM). AF_12/2016 | M3XKM | 1500 | 0.96 | 1.19 | 1785
B.3 |  | LASTROS
B.3.1 | 94102 | LASTRO DE VALA COM PREPARO DE FUNDO, LARGURA MENOR QUE 1,5 M, COM CAMADA DE AREIA, LANÇAMENTO MANUAL, EM LOCAL COM NÍVEL BAIXO DE INTERFERÊNCIA. AF_06/2016 | M3 | 3 | 171.57 | 212.75 | 638.25
C |  | ELEMENTOS ESTRUTURAIS DIVERSOS |  |  |  |  | 54817.03
C.1 |  | CINTA, VERGA E CONTRAVERGA
C.1.1 | 93183 | VERGA PRÉ-MOLDADA PARA JANELAS COM MAIS DE 1,5 M DE VÃO. AF_03/2016 | M | 86.72 | 31.43 | 38.97 | 3379.48
C.1.2 | 93184 | VERGA PRÉ-MOLDADA PARA PORTAS COM ATÉ 1,5 M DE VÃO. AF_03/2016 | M | 24 | 19.36 | 24.01 | 576.24
C.1.3 | 93185 | VERGA PRÉ-MOLDADA PARA PORTAS COM MAIS DE 1,5 M DE VÃO. AF_03/2016 | M | 10 | 30.85 | 38.25 | 382.5
C.2 |  | ALVENARIA
C.2.1 | 00151/ORSE | ALVENARIA BLOCO CERÂMICO VEDAÇÃO, 9X19X24CM, E=9CM, COM ARGAMASSA T5 - 1:2:8 (CIMENTO/CAL/AREIA), JUNTA=1CM - REV.09 | M2 | 1370.16 | 29.07 | 36.05 | 49394.27 | ALTERAR PARA BLOCO CERÂMICO MAIS BARATO
C.3 |  | ENCUNHAMENTO
C.3.1 | 93200 | FIXAÇÃO (ENCUNHAMENTO) DE ALVENARIA DE VEDAÇÃO COM ARGAMASSA APLICADA COM BISNAGA. | M | 422 | 2.07 | 2.57 | 1084.54
D |  | DIVISÓRIAS E PAREDES |  |  |  |  | 44376.37
D.1 |  | DIVISÓRIAS
D.1.1 | 73774/1 | DIVISORIA EM MARMORITE ESPESSURA 35MM, CHUMBAMENTO NO PISO E PAREDE COM ARGAMASSA DE CIMENTO E AREIA, POLIMENTO MANUAL, EXCLUSIVE FERRAGENS | M2 | 39.1 | 314.76 | 390.3 | 15260.73 | GRANITO | 25331.4237
D.2 |  | PAREDE
D.2.1 | 96358 | PAREDE COM PLACAS DE GESSO ACARTONADO (DRYWALL), PARA USO INTERNO, COM DUAS FACES SIMPLES E ESTRUTURA METÁLICA COM GUIAS SIMPLES, SEM VÃOS. AF_06/2017_P | M2 | 260 | 82.38 | 102.15 | 26559 |  |  | ELIMINADO ISOLAMENTO COM LA DE ROCHA ECON. 9K |  | ALTERADO GUIA SIMPLES ECONOM. 8K
D.3 |  | COBOGÓ E BLOCO DE VIDRO
D.3.1 | 73937/003 | COBOGO DE CONCRETO (ELEMENTO VAZADO), 7X50X50CM, ASSENTADO COM ARGAMASSA TRACO 1:3 (CIMENTO E AREIA) | M2 | 10.5625 | 114.7 | 142.23 | 1502.3
D.3.2 | 72175 | BLOCOS DE VIDRO TIPO XADREZ 20X20X10CM, ASSENTADO COM ARGAMASSA TRACO 1:3 (CIMENTO E AREIA GROSSA) PREPARO MECANICO, COM REJUNTAMENTO EM CIMENTO BRANCO E BARRAS DE ACO | M2 | 2.05 | 414.77 | 514.31 | 1054.34 |  |  |  | corrigido. Econom. 4k
E |  | ESQUADRIAS E ACESSÓRIOS |  |  |  |  | 165712.51
E.1 |  | PORTAS EM MADEIRA
E.1.1 | 90843 | KIT DE PORTA DE MADEIRA PARA PINTURA, SEMI-OCA (LEVE OU MÉDIA), PADRÃO MÉDIO, 80X210CM, ESPESSURA DE 3,5CM, ITENS INCLUSOS: DOBRADIÇAS, MONTAGEM E INSTALAÇÃO DO BATENTE, FECHADURA COM EXECUÇÃO DO FURO - FORNECIMENTO E INSTALAÇÃO. AF_08/2015 | UN | 3 | 777.95 | 964.66 | 2893.98
E.1.2 | 90844 | KIT DE PORTA DE MADEIRA PARA PINTURA, SEMI-OCA (LEVE OU MÉDIA), PADRÃO MÉDIO, 90X210CM, ESPESSURA DE 3,5CM, ITENS INCLUSOS: DOBRADIÇAS, MONTAGEM E INSTALAÇÃO DO BATENTE, FECHADURA COM EXECUÇÃO DO FURO - FORNECIMENTO E INSTALAÇÃO. AF_08/2015 | UN | 12 | 794.61 | 985.32 | 11823.84
E.1.3 | COMPOSIÇÃO | PORTA TIPO P1 - CONFORME PROJETO | UN | 3 | 3912.36 | 4851.33 | 14553.99
E.1.4 | COMPOSIÇÃO | PORTA TIPO P2 - COM BARRA ANTIPANICO DUPLA | UN | 4 | 2925.26 | 3627.32 | 14509.28
E.1.5 | COMPOSIÇÃO | PORTA TIPO P2 - SEM BARRA ANITPANICO | UN | 3 | 1623.28 | 2012.87 | 6038.61
E.1.6 | COMPOSIÇÃO | PORTA DE MADEIRA - P5 (CEDRINHO/ANGELIM OU EQUIV.) DE CORRER COM 2 FOLHAS, COM BATENTE, ALIZAR E FERRAGENS. ACABAMENTO E CONTRAMARCO. FORNECIMENTO E INSTALAÇÃO. AF_12/2019 | UN | 1 | 1418.4 | 1758.82 | 1758.82
E.1.7 | COMPOSIÇÃO | PORTA DE MADEIRA - P6 (CEDRINHO/ANGELIM OU EQUIV.) DE ABRIR COM 2 FOLHAS, COM BATENTE, ALIZAR E FERRAGENS. ACABAMENTO E CONTRAMARCO. FORNECIMENTO E INSTALAÇÃO. AF_12/2019 | UN | 1 | 1321.85 | 1639.09 | 1639.09
E.1.8 | COMPOSIÇÃO | PORTA DE MADEIRA - P7 (CEDRINHO/ANGELIM OU EQUIV.) DE ABRIR COM 2 FOLHAS, COM BATENTE, ALIZAR E FERRAGENS, SENDO 1 FOLHA DE CORRER E OUTRA FIXA. ACABAMENTO E CONTRAMARCO. FORNECIMENTO E INSTALAÇÃO. AF_12/2019 | UN | 4 | 1290.97 | 1600.8 | 6403.2
E.1.9 | COMPOSIÇÃO | PORTA DE VIDRO TEMPERADO, 0,6X1,8M, ESPESSURA 8MM, INCLUSIVE ACESSORIOS | UN | 18 | 358.25 | 444.23 | 7996.14 |  |  | PORTAS DOS BANHEIROS
E.2 |  | COMPLEMENTOS E OUTROS EM FERRO/ACO, GUARDA-CORPO E CORRIMÃO
E.2.1 | 99855 | CORRIMÃO SIMPLES, DIÂMETRO EXTERNO = 1 1/2", EM AÇO GALVANIZADO. AF_04/2019_P | M | 62.24 | 66.84 | 82.88 | 5158.45
E.3 |  | JANELAS EM ALUMINIO
E.3.1 | COMPOSIÇÃO | JANELA DE ALUMÍNIO TIPO MAXIM-AR, J1, COM VIDRO TEMPERADO 8 MM, BATENTE E FERRAGENS. EXCLUSIVE ALIZAR, ACABAMENTO E CONTRAMARCO. FORNECIMENTO E INSTALAÇÃO. AF_12/2019 | M2 | 26.32 | 428.67 | 531.55 | 13990.4
E.3.2 | COMPOSIÇÃO | JANELA DE ALUMÍNIO TIPO MAXIM-AR, J2, 4 FOLHAS, SENDO UMA FOLHA FIXA, 4,7X0,8 M, COM VIDROS TEMPERADO 8 MM, BATENTE E FERRAGENS. EXCLUSIVE ALIZAR, ACABAMENTO E CONTRAMARCO. FORNECIMENTO E INSTALAÇÃO | UN | 1 | 1200.53 | 1488.66 | 1488.66
E.3.3 | COMPOSIÇÃO | JANELA DE ALUMÍNIO TIPO MAXIM-AR, J3, COM VIDRO TEMPERADO 8 MM, BATENTE E FERRAGENS. EXCLUSIVE ALIZAR, ACABAMENTO E CONTRAMARCO. FORNECIMENTO E INSTALAÇÃO. AF_12/2019 | M2 | 15.05 | 428.67 | 531.55 | 7999.83
E.3.4 | COMPOSIÇÃO | JANELA DE ALUMÍNIO TIPO MAXIM-AR, J4, COM VIDRO TEMPERADO 8 MM, BATENTE E FERRAGENS. EXCLUSIVE ALIZAR, ACABAMENTO E CONTRAMARCO. FORNECIMENTO E INSTALAÇÃO. AF_12/2019 | M2 | 3.36 | 428.67 | 531.55 | 1786.01
E.3.5 | COMPOSIÇÃO | JANELA DE ALUMÍNIO TIPO MAXIM-AR, J5, COM VIDRO TEMPERADO 8 MM, BATENTE E FERRAGENS. EXCLUSIVE ALIZAR, ACABAMENTO E CONTRAMARCO. FORNECIMENTO E INSTALAÇÃO. AF_12/2019 | M2 | 4.52 | 428.67 | 531.55 | 2402.61
E.3.6 | COMPOSIÇÃO | JANELA DE ALUMÍNIO TIPO MAXIM-AR, J6, COM VIDRO TEMPERADO 8 MM, BATENTE E FERRAGENS. EXCLUSIVE ALIZAR, ACABAMENTO E CONTRAMARCO. FORNECIMENTO E INSTALAÇÃO. AF_12/2019 | M2 | 1.5 | 428.67 | 531.55 | 797.33
E.3.7 | COMPOSIÇÃO | JANELA DE ALUMÍNIO TIPO MAXIM-AR, J7, 6 FOLHAS, SENDO 3 FOLHAS FIXAS, 3,0X2,08 M, COM VIDRO TEMPERADO 8 MM, BATENTE E FERRAGENS. EXCLUSIVE ALIZAR, ACABAMENTO E CONTRAMARCO. FORNECIMENTO E INSTALAÇÃO | UN | 1 | 2306.03 | 2859.48 | 2859.48
E.3.8 | COMPOSIÇÃO | JANELA DE ALUMÍNIO TIPO MAXIM-AR, J8, 9 FOLHAS, SENDO 6 FOLHAS FIXAS, 3,0X3,11 M, COM VIDRO TEMPERADO 8 MM, BATENTE E FERRAGENS. EXCLUSIVE ALIZAR, ACABAMENTO E CONTRAMARCO. FORNECIMENTO E INSTALAÇÃO | UN | 1 | 3643.44 | 4517.87 | 4517.87
E.3.9 | COMPOSIÇÃO | JANELA FIXA DE ALUMÍNIO PARA VIDRO, COM VIDRO TEMPERADO 8 MM, BATENTE E FERRAGENS, ALIZAR E CONTRAMARCO. FORNECIMENTO E INSTALAÇÃO. AF_12/2019 | M2 | 138.6 | 310.48 | 385 | 53361
E.4 |  | FERRAGENS PARA ESQUADRIAS
E.4.1 | 90830 | FECHADURA DE EMBUTIR COM CILINDRO, EXTERNA, COMPLETA, ACABAMENTO PADRÃO MÉDIO, INCLUSO EXECUÇÃO DE FURO - FORNECIMENTO E INSTALAÇÃO. AF_08/2015 | UN | 16 | 100.02 | 124.02 | 1984.32
E.4.2 | 90831 | FECHADURA DE EMBUTIR PARA PORTA DE BANHEIRO, COMPLETA, ACABAMENTO PADRÃO MÉDIO, INCLUSO EXECUÇÃO DE FURO - FORNECIMENTO E INSTALAÇÃO. AF_08/2015 | UN | 18 | 78.39 | 97.2 | 1749.6
F |  | FACHADA |  |  |  |  | 201926.4633
F.1 | COMPOSIÇÃO | FABRICAÇÃO, TRANSPORTE E INSTALAÇÃO DE ESTRUTURA COMPLETA PARA FACHADA EM STRUCTURAL GLAZING E CHAPAS DE ACM. DEVERÃO SER FORNECIDOS E INSTALADOS TODOS OS VIDROS DO TIPO LAMINADO ESPELHADO CONFORME ESPECIFICAÇÕES DE PROJETO E ATENDENDO AS NORMAS NBR 6123 E NBR 10821. | UN | 1 | 195518.3333 | - | 195518.3333
F.2 | 12045/ORSE | LETRA EM AÇO INOX ESCOVADO/POLIDO 40 X 40CM - INSTALADO | UN | 29 | 178.2 | 220.97 | 6408.13
G |  | ELEVADOR |  |  |  |  | 90992.5967
G.1 | COMPOSIÇÃO | FABRICAÇÃO, TRANSPORTE E INSTALAÇÃO DE ELEVADOR SEM CASA DE MÁQUINAS APROPRIADO PARA PNE's (PORTADORES DE NECESSIDADES ESPECIAIS), INCLUSIVE QUANTO A SISTEMAS DE ILUMINAÇÃO, EMERGÊNCIA, INDICAÇÕES DE PAINÉIS E SINALIZAÇÕES, COM PERCURSO DE 3 (TRÊS) PARADAS (TÉRREO, 1º PAV. E 2º PAV) E CAPACIDADE DE 600KG, PARA 8 PESSOAS, DO TIPO HIDRÁULICO, CABINE INTERNA COM DIMENSÕES (MM - LxPxA) DE 1100X1400X2200, ADEQUADO PARA UMA CAIXA DE CORRIDA DE (MM - LxP) 1650X1800, OBEDECENDO ÚLTIMA ALTURA (UA) DE 3,63 METROS E POÇO DE ATÉ 1,30M (CONFORME ESPECIFICAÇÕES DO PROJETO ESTRUTURAL E MEMORIAL DESCRITIVO EM ANEXO). A CABINE DEVE TER ACABAMENTO DE TETO, PAREDES E RODAPÉS EM AÇO INOX ESCOVADO, PISO DE GRANITO, ESPELHO DE ALTURA DO CORRIMÃO AO TETO, SISTEMA DE VENTILAÇÃO, CORRIMÃOS DE AÇO INOX ARREDONDADOS E ILUMINAÇÃO DE LED. EQUIPAMENTO DEVE TER SISTEMA DE RESGATE AUTOMÁTICO (EM CASO DE PANE/FALTA DE ENERGIA CONDUZ A CABINE AO PAVIMENTO ABAIXO MAIS PRÓXIMO) E INTERFONE PARA EMERGÊNCIA. *NOTAS: OBRIGATÓRIO OBEDECER A NBR 13994. CONTRATADA DEVE FORNECER O PROJETO EXECUTIVO DAS NECESSIDADES PREDIAIS ACERCA DO EQUIPAMENTO, ATENDENDO AO PROJETO ESTRUTURAL EM ANEXO. CONFERIR DIMENSÕES IN LOCO ANTES DA INSTALAÇÃO. | UN | 1 | 90992.5967 | - | 90992.5967
H |  | INSTALAÇÕES ELÉTRICAS |  |  |  |  | 217834.28
H.1 |  | ENTRADA DE ENERGIA
H.1.1 | COMPOSIÇÃO | ENTRADA DE ENERGIA - INFRAESTRUTURA - EXCLUSIVE CABEAMENTO E POSTE | UN | 1 | 2769.52 | 3434.2 | 3434.2
H.1.2 | 5056 | POSTE DE CONCRETO DUPLO T ,TIPO B, 500 KG, H = 9 M (NBR 8451) | UN | 2 | 779.25 | 966.27 | 1932.54
H.1.3 | 100578 | ASSENTAMENTO DE POSTE DE CONCRETO COM COMPRIMENTO NOMINAL DE 9 M, CARGA NOMINAL MENOR OU IGUAL A 1000 DAN, ENGASTAMENTO SIMPLES COM 1,5 M DE SOLO (NÃO INCLUI FORNECIMENTO). AF_11/2019 | UN | 2 | 261.27 | 323.97 | 647.94
H.1.4 | 73624 | SUPORTE PARA TRANSFORMADOR EM POSTE DE CONCRETO CIRCULAR | UN | 1 | 83.28 | 103.27 | 103.27
H.1.5 | 73857/003 | TRANSFORMADOR DISTRIBUICAO 150KVA TRIFASICO 60HZ CLASSE 15KV IMERSO E M ÓLEO MINERAL FORNECIMENTO E INSTALACAO | UN | 1 | 12524.82 | 15530.78 | 15530.78
H.2 |  | ELETRODUTOS PVC FLEXIVEIS
H.2.1 | 91854 | ELETRODUTO FLEXÍVEL CORRUGADO, PVC, DN 25 MM (3/4"), PARA CIRCUITOS TERMINAIS, INSTALADO EM PAREDE - FORNECIMENTO E INSTALAÇÃO. AF_12/2015 | M | 1327.6 | 7.36 | 9.13 | 12120.99
H.2.2 | 91836 | ELETRODUTO FLEXÍVEL CORRUGADO, PVC, DN 32 MM (1"), PARA CIRCUITOS TERMINAIS, INSTALADO EM FORRO - FORNECIMENTO E INSTALAÇÃO. AF_12/2015 | M | 340.95 | 8.85 | 10.97 | 3740.22
H.3 |  | ELETRODUTOS PVC RIGIDOS
H.3.1 | 91871 | ELETRODUTO RÍGIDO ROSCÁVEL, PVC, DN 25 MM (3/4"), PARA CIRCUITOS TERMINAIS, INSTALADO EM PAREDE - FORNECIMENTO E INSTALAÇÃO. AF_12/2015 | M | 6 | 9.83 | 12.19 | 73.14
H.3.2 | 93010 | ELETRODUTO RÍGIDO ROSCÁVEL, PVC, DN 75 MM (2 1/2") - FORNECIMENTO E INSTALAÇÃO. AF_12/2015 | M | 4 | 24.07 | 29.85 | 119.4
H.4 |  | ELETRODUTOS PEAD
H.4.1 | 73798/3 | DUTO ESPIRAL FLEXIVEL SINGELO PEAD D=75MM(3") REVESTIDO COM PVC COM FIO GUIA DE ACO GALVANIZADO, LANCADO DIRETO NO SOLO, INCL CONEXOES | M | 19.9 | 39.32 | 48.76 | 970.32
H.4.2 | 97667 | ELETRODUTO FLEXÍVEL CORRUGADO, PEAD, DN 50 (1 ½) - FORNECIMENTO E INSTALAÇÃO. AF_04/2016 | M | 187.1 | 6.44 | 7.99 | 1494.93
H.5 |  | CONEXÕES DE ELETRODUTOS EM PVC
H.5.1 | 93013 | LUVA PARA ELETRODUTO, PVC, ROSCÁVEL, DN 50 MM (1 1/2") - FORNECIMENTO E INSTALAÇÃO. AF_12/2015 | UN | 2 | 11.91 | 14.77 | 29.54
H.6 |  | CABOS ISOLAMENTO 0,6/1KV
H.6.1 | 91927 | CABO DE COBRE FLEXÍVEL ISOLADO, 2,5 MM², ANTI-CHAMA 0,6/1,0 KV, PARA CIRCUITOS TERMINAIS - FORNECIMENTO E INSTALAÇÃO. AF_12/2015 | M | 1689.5 | 3.17 | 3.93 | 6639.74
H.6.2 | 91929 | CABO DE COBRE FLEXÍVEL ISOLADO, 4 MM², ANTI-CHAMA 0,6/1,0 KV, PARA CIRCUITOS TERMINAIS - FORNECIMENTO E INSTALAÇÃO. AF_12/2015 | M | 1732 | 4.42 | 5.48 | 9491.36
H.6.3 | 91931 | CABO DE COBRE FLEXÍVEL ISOLADO, 6 MM², ANTI-CHAMA 0,6/1,0 KV, PARA CIRCUITOS TERMINAIS - FORNECIMENTO E INSTALAÇÃO. AF_12/2015 | M | 1783.3 | 5.94 | 7.37 | 13142.92
H.6.4 | 91933 | CABO DE COBRE FLEXÍVEL ISOLADO, 10 MM², ANTI-CHAMA 0,6/1,0 KV, PARA CIRCUITOS TERMINAIS - FORNECIMENTO E INSTALAÇÃO. AF_12/2015 | M | 301.6 | 9.25 | 11.47 | 3459.35
H.6.5 | 91935 | CABO DE COBRE FLEXÍVEL ISOLADO, 16 MM², ANTI-CHAMA 0,6/1,0 KV, PARA CIRCUITOS TERMINAIS - FORNECIMENTO E INSTALAÇÃO. AF_12/2015 | M | 456.5 | 14.06 | 17.43 | 7956.8
H.6.6 | 92986 | CABO DE COBRE FLEXÍVEL ISOLADO, 35 MM², ANTI-CHAMA 0,6/1,0 KV, PARA DISTRIBUIÇÃO - FORNECIMENTO E INSTALAÇÃO. AF_12/2015 | M | 79.6 | 19.85 | 24.61 | 1958.96
H.6.7 | 92990 | CABO DE COBRE FLEXÍVEL ISOLADO, 70 MM², ANTI-CHAMA 0,6/1,0 KV, PARA DISTRIBUIÇÃO - FORNECIMENTO E INSTALAÇÃO. AF_12/2015 | M | 80 | 37.61 | 46.64 | 3731.2
H.6.8 | 92994 | CABO DE COBRE FLEXÍVEL ISOLADO, 120 MM², ANTI-CHAMA 0,6/1,0 KV, PARA DISTRIBUIÇÃO - FORNECIMENTO E INSTALAÇÃO. AF_12/2015 | M | 360 | 63.87 | 79.2 | 28512
H.7 |  | CAIXAS
H.7.1 | 91937 | CAIXA OCTOGONAL 3" X 3", PVC, INSTALADA EM LAJE - FORNECIMENTO E INSTALAÇÃO. AF_12/2015 | UN | 175 | 9.24 | 11.46 | 2005.5
H.7.2 | 91940 | CAIXA RETANGULAR 4" X 2" MÉDIA (1,30 M DO PISO), PVC, INSTALADA EM PAREDE - FORNECIMENTO E INSTALAÇÃO. AF_12/2015 | UN | 170 | 12.23 | 15.17 | 2578.9
H.7.3 | 91943 | CAIXA RETANGULAR 4" X 4" MÉDIA (1,30 M DO PISO), PVC, INSTALADA EM PAREDE - FORNECIMENTO E INSTALAÇÃO. AF_12/2015 | UN | 9 | 15.74 | 19.52 | 175.68
H.7.4 | 92868 | CAIXA RETANGULAR 4" X 2" MÉDIA (1,30 M DO PISO), METÁLICA, INSTALADA EM PAREDE - FORNECIMENTO E INSTALAÇÃO. AF_12/2015 | UN | 277 | 11.14 | 13.81 | 3825.37
H.7.5 | 92871 | CAIXA RETANGULAR 4" X 4" MÉDIA (1,30 M DO PISO), METÁLICA, INSTALADA EM PAREDE - FORNECIMENTO E INSTALAÇÃO. AF_12/2015 | UN | 25 | 13.67 | 16.95 | 423.75 | caixa 200x200x10
H.7.6 | 97887 | CAIXA ENTERRADA ELÉTRICA RETANGULAR, EM ALVENARIA COM TIJOLOS CERÂMICOS MACIÇOS, FUNDO COM BRITA, DIMENSÕES INTERNAS: 0,4X0,4X0,4 M. AF_05/2018 | UN | 1 | 202.21 | 250.74 | 250.74
H.8 |  | QUADROS DE ENERGIA
H.8.1 | 83463 | QUADRO DE DISTRIBUICAO DE ENERGIA EM CHAPA DE ACO GALVANIZADO, PARA 12 DISJUNTORES TERMOMAGNETICOS MONOPOLARES, COM BARRAMENTO TRIFASICO E NEUTRO - FORNECIMENTO E INSTALACAO | UN | 1 | 277.69 | 344.34 | 344.34
H.8.2 | 74131/7 | QUADRO DE DISTRIBUICAO DE ENERGIA DE EMBUTIR, EM CHAPA METALICA, PARA 40 DISJUNTORES TERMOMAGNETICOS MONOPOLARES, COM BARRAMENTO TRIFASICO E NEUTRO, FORNECIMENTO E INSTALACAO | UN | 3 | 649.87 | 805.84 | 2417.52
H.9 |  | DISJUNTORES MONOPOLARES
H.9.1 | 93655 | DISJUNTOR MONOPOLAR TIPO DIN, CORRENTE NOMINAL DE 20A - FORNECIMENTO E INSTALAÇÃO. AF_04/2016 | UN | 11 | 12.78 | 15.85 | 174.35
H.9.2 | 93656 | DISJUNTOR MONOPOLAR TIPO DIN, CORRENTE NOMINAL DE 25A - FORNECIMENTO E INSTALAÇÃO. AF_04/2016 | UN | 2 | 12.78 | 15.85 | 31.7
H.9.3 | 93657 | DISJUNTOR MONOPOLAR TIPO DIN, CORRENTE NOMINAL DE 32A - FORNECIMENTO E INSTALAÇÃO. AF_04/2016 | UN | 21 | 13.93 | 17.27 | 362.67
H.9.4 | 93658 | DISJUNTOR MONOPOLAR TIPO DIN, CORRENTE NOMINAL DE 63A - FORNECIMENTO E INSTALAÇÃO. AF_04/2016 | UN | 2 | 33.1 | 41.04 | 82.08
H.9.5 | 93659 | DISJUNTOR MONOPOLAR TIPO DIN, CORRENTE NOMINAL DE 80A - FORNECIMENTO E INSTALAÇÃO. AF_04/2016 | UN | 1 | 48.09 | 59.63 | 59.63
H.10 |  | DISJUNTORES BIPOLARES
H.10.1 | 93661 | DISJUNTOR BIPOLAR TIPO DIN, CORRENTE NOMINAL DE 16A - FORNECIMENTO E INSTALAÇÃO. AF_04/2016 | UN | 19 | 58.91 | 73.05 | 1387.95
H.10.2 | 93662 | DISJUNTOR BIPOLAR TIPO DIN, CORRENTE NOMINAL DE 20A - FORNECIMENTO E INSTALAÇÃO. AF_04/2016 | UN | 4 | 60.77 | 75.35 | 301.4
H.10.3 | 93666 | DISJUNTOR BIPOLAR TIPO DIN, CORRENTE NOMINAL DE 50A - FORNECIMENTO E INSTALAÇÃO. AF_04/2016 | UN | 3 | 70.54 | 87.47 | 262.41
H.11 |  | TRIPOLARES
H.11.1 | 74130/8 | DISJUNTOR TERMOMAGNETICO TRIPOLAR EM CAIXA MOLDADA 300 A 400A 600V, FORNECIMENTO E INSTALACAO | UN | 2 | 1337.58 | 1658.6 | 3317.2
H.11.2 | 74130/10 | DISJUNTOR TERMOMAGNETICO TRIPOLAR EM CAIXA MOLDADA 175 A 225A 240V, FORNECIMENTO E INSTALACAO | UN | 15 | 590.53 | 732.26 | 10983.9
H.11.3 | 93669 | DISJUNTOR TRIPOLAR TIPO DIN, CORRENTE NOMINAL DE 20A - FORNECIMENTO E INSTALAÇÃO. AF_04/2016 | UN | 2 | 76.31 | 94.62 | 189.24
H.11.4 | 93670 | DISJUNTOR TRIPOLAR TIPO DIN, CORRENTE NOMINAL DE 25A - FORNECIMENTO E INSTALAÇÃO. AF_04/2016 | UN | 1 | 76.31 | 94.62 | 94.62
H.12 |  | INTERRUPTORES SIMPLES
H.12.1 | 91953 | INTERRUPTOR SIMPLES (1 MÓDULO), 10A/250V, INCLUINDO SUPORTE E PLACA - FORNECIMENTO E INSTALAÇÃO. AF_12/2015 | UN | 25 | 22.85 | 28.33 | 708.25
H.13 |  | INTERRUPTORES ESPECIAIS
H.13.1 | COMPOSIÇÃO | INTERRUPTOR TETRAPOLAR DR (3 FASES/NEUTRO - 30MA) - DIN 100 A - FORNECIMENTO E INSTALAÇÃO | UN | 7 | 349.99 | 433.99 | 3037.93
H.14 |  | TOMADAS
H.14.1 | 91996 | TOMADA MÉDIA DE EMBUTIR (1 MÓDULO), 2P+T 10 A, INCLUINDO SUPORTE E PLACA - FORNECIMENTO E INSTALAÇÃO. AF_12/2015 | UN | 5 | 27.12 | 33.63 | 168.15
H.14.2 | 91997 | TOMADA MÉDIA DE EMBUTIR (1 MÓDULO), 2P+T 20 A, INCLUINDO SUPORTE E PLACA - FORNECIMENTO E INSTALAÇÃO. AF_12/2015 | UN | 256 | 29.26 | 36.28 | 9287.68
H.15 |  | CAMPAINHAS E SENSORES
H.15.1 | 97596 | SENSOR DE PRESENÇA SEM FOTOCÉLULA, FIXAÇÃO EM PAREDE - FORNECIMENTO E INSTALAÇÃO. AF_11/2017 | UN | 17 | 34.8 | 43.15 | 733.55
H.16 |  | ILUMINAÇÃO DE EDIFICAÇÕES E EQUIPAMENTOS ELÉTRICOS - LUMINÁRIAS SOBREPOR
H.16.1 | COMPOSIÇÃO | LUMINÁRIA DE LED, DE SOBREPOR, CONFORME MODELO DE PROJETO - FORNECIMENTO E INSTALAÇÃO. AF_11/2017 | UN | 175 | 249.67 | 309.59 | 54178.25
H.16.2 | 97592 | LUMINÁRIA TIPO PLAFON, DE SOBREPOR, COM 1 LÂMPADA LED - FORNECIMENTO E INSTALAÇÃO. AF_11/2017 | UN | 36 | 99.25 | 123.07 | 4430.52
H.17 |  | ILUMINAÇÃO DE EMERGÊNCIA
H.17.1 | 97599 | LUMINÁRIA DE EMERGÊNCIA - FORNECIMENTO E INSTALAÇÃO. AF_11/2017 | UN | 20 | 37.56 | 46.57 | 931.4
I |  | SISTEMA DE PROTEÇÃO CONTRA DESCARGAS ATMOSFÉRICAS - SPDA |  |  |  |  | 26581.49
I.1 |  | HASTE DE ATERRAMENTO
I.1.1 | 96985 | HASTE DE ATERRAMENTO 5/8 PARA SPDA - FORNECIMENTO E INSTALAÇÃO. AF_12/2017 | UN | 8 | 40.25 | 49.91 | 399.28
I.1.2 | 96986 | HASTE DE ATERRAMENTO 3/4 PARA SPDA - FORNECIMENTO E INSTALAÇÃO. AF_12/2017 | UN | 4 | 60.41 | 74.91 | 299.64
I.2 |  | PARA RAIOS / TERMINAL AÉREO / MASTRO |  |  |  | 0 | 0
I.2.1 | 96984 | ELETRODUTO PVC 40MM (1 ¼ ) PARA SPDA - FORNECIMENTO E INSTALAÇÃO. AF_12/2017 | UN | 36 | 45.27 | 56.13 | 2020.68
I.2.2 | 98111 | CAIXA DE INSPEÇÃO PARA ATERRAMENTO, CIRCULAR, EM POLIETILENO, DIÂMETRO INTERNO = 0,3 M. AF_05/2018 | UN | 4 | 22.37 | 27.74 | 110.96
I.2.3 | 96989 | CAPTOR TIPO FRANKLIN PARA SPDA - FORNECIMENTO E INSTALAÇÃO. AF_12/2017 | UN | 1 | 86.79 | 107.62 | 107.62
I.2.4 | 96988 | MASTRO 1 ½ PARA SPDA - FORNECIMENTO E INSTALAÇÃO. AF_12/2017 | UN | 1 | 131.54 | 163.11 | 163.11
I.2.5 | 72315 | TERMINAL AEREO EM ACO GALVANIZADO COM BASE DE FIXACAO H = 30CM | UN | 8 | 28.64 | 35.51 | 284.08
I.2.6 | 98463 | SUPORTE ISOLADOR PARA CORDOALHA DE COBRE - FORNECIMENTO E INSTALAÇÃO. AF_12/2017 | UN | 108 | 20.07 | 24.89 | 2688.12
I.3 |  | CONECTOR DE MEDIÇÃO - CORDOALHA
I.3.1 | 96973 | CORDOALHA DE COBRE NU 35 MM², COM ISOLADOR - FORNECIMENTO E INSTALAÇÃO. AF_12/2017 | M | 227.9 | 36.27 | 44.97 | 10248.66
I.3.2 | 96974 | CORDOALHA DE COBRE NU 50 MM², COM ISOLADOR - FORNECIMENTO E INSTALAÇÃO. AF_12/2017 | M | 182 | 45.46 | 56.37 | 10259.34
J |  | INSTALAÇÕES DE TELEFONIA E LÓGICA |  |  |  |  | 7828.47
J.1 |  | QUADRO DE DISTRIBUIÇÃO PARA TELEFONIA
J.1.1 | 100561 | QUADRO DE DISTRIBUICAO PARA TELEFONE N.3, 40X40X12CM EM CHAPA METALICA, DE EMBUTIR, SEM ACESSORIOS, PADRAO TELEBRAS, FORNECIMENTO E INSTALACAO | UN | 1 | 119.22 | 147.83 | 147.83
J.1.2 | 100562 | QUADRO DE DISTRIBUICAO PARA TELEFONE N.4, 60X60X12CM EM CHAPA METALICA, DE EMBUTIR, SEM ACESSORIOS, PADRAO TELEBRAS, FORNECIMENTO E INSTALACAO | UN | 3 | 177.73 | 220.39 | 661.17
J.2 |  | TOMADAS PARA TELEFONE E LÓGICA
J.2.1 | 72337 | TOMADA PARA TELEFONE DE 4 POLOS PADRAO TELEBRAS - FORNECIMENTO E INSTALACAO | UN | 61 | 28.09 | 34.83 | 2124.63
J.2.2 | 98307 | TOMADA DE REDE RJ45 - FORNECIMENTO E INSTALAÇÃO. AF_03/2018 | UN | 71 | 43.26 | 53.64 | 3808.44
J.2.3 | COMPOSIÇÃO | TOMADA RERTANGULAR 4X4" - RJ45 | UN | 16 | 54.76 | 67.9 | 1086.4
K |  | INSTALACOES DE PREVENCAO CONTRA INCENDIOS |  |  |  |  | 17671.17
K.1 |  | ABRIGOS PARA HIDRANTES
K.1.1 | 72283 | ABRIGO PARA HIDRANTE, 75X45X17CM, COM REGISTRO GLOBO ANGULAR 45º 2.1/2", ADAPTADOR STORZ 2.1/2", MANGUEIRA DE INCÊNDIO 15M, REDUÇÃO 2.1/2X1.1/2" E ESGUICHO EM LATÃO 1.1/2" - FORNECIMENTO E INSTALAÇÃO | UN | 3 | 783.25 | 971.23 | 2913.69
K.2 |  | HIDRANTE SUBTERRÂNEO
K.2.1 | 83633 | HIDRANTE SUBTERRANEO FERRO FUNDIDO C/ CURVA LONGA E CAIXA DN=75MM | UN | 1 | 1962.19 | 2433.12 | 2433.12
K.3 |  | REDE DE ALIMENTAÇÃO PARA HIDRANTES
K.3.1 | 92367 | TUBO DE AÇO GALVANIZADO COM COSTURA, CLASSE MÉDIA, DN 65 (2 1/2"), CONEXÃO ROSQUEADA, INSTALADO EM REDE DE ALIMENTAÇÃO PARA HIDRANTE - FORNECIMENTO E INSTALAÇÃO. AF_12/2015 | M | 70 | 56.14 | 69.61 | 4872.7
K.3.2 | 92642 | TÊ, EM FERRO GALVANIZADO, CONEXÃO ROSQUEADA, DN 65 (2 1/2"), INSTALADO EM REDE DE ALIMENTAÇÃO PARA HIDRANTE - FORNECIMENTO E INSTALAÇÃO. AF_12/2015 | UN | 10 | 135.45 | 167.96 | 1679.6
K.4 |  | CONEXÕES DE AÇO GALVANIZADO
K.4.1 | 97455 | CURVA 90 GRAUS, EM AÇO, CONEXÃO SOLDADA, DN 65 (2 1/2), INSTALADO EM PRUMADAS - FORNECIMENTO E INSTALAÇÃO. AF_12/2015 | UN | 10 | 193.47 | 239.9 | 2399
K.5 |  | EXTINTORES
K.5.1 | 83635 | EXTINTOR INCENDIO TP PO QUIMICO 6KG - FORNECIMENTO E INSTALACAO | UN | 12 | 152.54 | 189.15 | 2269.8
K.6 |  | SINALIZAÇÃO
K.6.1 | COMPOSIÇÃO | PLACA DE SINALIZAÇÃO - 15X30 CM - CONFORME PROJETO - FORNECIMENTO E INSTALAÇÃO | UN | 26 | 25.78 | 31.97 | 831.22
K.6.2 | COMPOSIÇÃO | PINTURA DE SINALIZAÇÃO DE SOLO PARA EXTINTOR (1X1 M) | M2 | 12 | 18.28 | 22.67 | 272.04
L |  | INSTALAÇÕES HIDROSSANITÁRIAS |  |  |  |  | 49191.62
L.1 |  | INSTALAÇÃO DE VÁLVULAS OU REGISTROS
L.1.1 | 94483 | CONJUNTO HIDRÁULICO PARA INSTALAÇÃO DE BOMBA EM AÇO ROSCÁVEL, DN SUCÇÃO 32 (1 1/4) E DN RECALQUE 25 (1), PARA EDIFICAÇÃO ATÉ 4 PAVIMENTOS | UN | 1 | 937.07 | 1161.97 | 1161.97
L.2 |  | INSTALACAO DE BOMBAS, COMPRESSORES E MISTURADORES
L.2.1 | 73834/1 | INSTALACAO DE CONJ.MOTO BOMBA SUBMERSIVEL ATE 10 CV | UN | 1 | 202.42 | 251 | 251
L.3 |  | ENTRADA DE ÁGUA
L.3.1 | 95637 | KIT CAVALETE PARA MEDIÇÃO DE ÁGUA - ENTRADA PRINCIPAL, EM PVC SOLDÁVEL DN 32 (1 1/4") FORNECIMENTO E INSTALAÇÃO (EXCLUSIVE HIDRÔMETRO). AF_11/2016 | UN | 1 | 397.05 | 492.34 | 492.34
L.4 |  | RESERVATÓRIOS E COMPLEMENTOS
L.4.1 | COMPOSIÇÃO | CAIXA D´AGUA EM POLIETILENO, 10000 LITROS, COM ACESSÓRIOS | UN | 2 | 4378.8 | 5429.71 | 10859.42
L.5 |  | TUBOS E CONEXÕES PARA RESERVATÓRIOS
L.5.1 | 94656 | ADAPTADOR CURTO COM BOLSA E ROSCA PARA REGISTRO, PVC, SOLDÁVEL, DN 25 MM X 3/4 , INSTALADO EM RESERVAÇÃO DE ÁGUA DE EDIFICAÇÃO QUE POSSUA RESERVATÓRIO DE FIBRA/FIBROCIMENTO FORNECIMENTO E INSTALAÇÃO. AF_06/2016 | UN | 46 | 4.96 | 6.15 | 282.9
L.5.2 | 94666 | ADAPTADOR CURTO COM BOLSA E ROSCA PARA REGISTRO, PVC, SOLDÁVEL, DN 75 MM X 2 1/2 , INSTALADO EM RESERVAÇÃO DE ÁGUA DE EDIFICAÇÃO QUE POSSUA RESERVATÓRIO DE FIBRA/FIBROCIMENTO FORNECIMENTO E INSTALAÇÃO. AF_06/2016 | UN | 2 | 23.68 | 29.36 | 58.72
L.5.3 | 94668 | ADAPTADOR CURTO COM BOLSA E ROSCA PARA REGISTRO, PVC, SOLDÁVEL, DN 85 MM X 3 , INSTALADO EM RESERVAÇÃO DE ÁGUA DE EDIFICAÇÃO QUE POSSUA RESERVATÓRIO DE FIBRA/FIBROCIMENTO FORNECIMENTO E INSTALAÇÃO. AF_06/2016 | UN | 2 | 40.84 | 50.64 | 101.28
L.5.4 | 94691 | TÊ DE REDUÇÃO, PVC, SOLDÁVEL, DN 32 MM X 25 MM, INSTALADO EM RESERVAÇÃO DE ÁGUA DE EDIFICAÇÃO QUE POSSUA RESERVATÓRIO DE FIBRA/FIBROCIMENTO FORNECIMENTO E INSTALAÇÃO. AF_06/2016 | UN | 12 | 12.08 | 14.98 | 179.76
L.5.5 | 94698 | TÊ DE REDUÇÃO, PVC, SOLDÁVEL, DN 75 MM X 50 MM, INSTALADO EM RESERVAÇÃO DE ÁGUA DE EDIFICAÇÃO QUE POSSUA RESERVATÓRIO DE FIBRA/FIBROCIMENTO FORNECIMENTO E INSTALAÇÃO. AF_06/2016 | UN | 1 | 54.67 | 67.79 | 67.79
L.5.6 | 94710 | ADAPTADOR COM FLANGES LIVRES, PVC, SOLDÁVEL, DN 40 MM X 1 1/4 , INSTALADO EM RESERVAÇÃO DE ÁGUA DE EDIFICAÇÃO QUE POSSUA RESERVATÓRIO DE FIBRA/FIBROCIMENTO FORNECIMENTO E INSTALAÇÃO. AF_06/2016 | UN | 1 | 33.95 | 42.1 | 42.1
L.5.7 | 94713 | ADAPTADOR COM FLANGES LIVRES, PVC, SOLDÁVEL, DN 75 MM X 2 1/2 , INSTALADO EM RESERVAÇÃO DE ÁGUA DE EDIFICAÇÃO QUE POSSUA RESERVATÓRIO DE FIBRA/FIBROCIMENTO FORNECIMENTO E INSTALAÇÃO. AF_06/2016 | UN | 2 | 133.53 | 165.58 | 331.16
L.5.8 | 94714 | ADAPTADOR COM FLANGES LIVRES, PVC, SOLDÁVEL, DN 85 MM X 3 , INSTALADO EM RESERVAÇÃO DE ÁGUA DE EDIFICAÇÃO QUE POSSUA RESERVATÓRIO DE FIBRA/FIBROCIMENTO FORNECIMENTO E INSTALAÇÃO. AF_06/2016 | UN | 2 | 179.16 | 222.16 | 444.32
L.6 |  | TUBOS DE PVC - ÁGUA FRIA
L.6.1 | 89401 | TUBO, PVC, SOLDÁVEL, DN 20MM, INSTALADO EM RAMAL DE DISTRIBUIÇÃO DE ÁGUA - FORNECIMENTO E INSTALAÇÃO. AF_12/2014 | M | 6 | 5.84 | 7.24 | 43.44
L.6.2 | 89402 | TUBO, PVC, SOLDÁVEL, DN 25MM, INSTALADO EM RAMAL DE DISTRIBUIÇÃO DE ÁGUA - FORNECIMENTO E INSTALAÇÃO. AF_12/2014 | M | 165 | 7.04 | 8.73 | 1440.45
L.6.3 | 89403 | TUBO, PVC, SOLDÁVEL, DN 32MM, INSTALADO EM RAMAL DE DISTRIBUIÇÃO DE ÁGUA - FORNECIMENTO E INSTALAÇÃO. AF_12/2014 | M | 75 | 11.11 | 13.78 | 1033.5
L.6.4 | 89449 | TUBO, PVC, SOLDÁVEL, DN 50MM, INSTALADO EM PRUMADA DE ÁGUA - FORNECIMENTO E INSTALAÇÃO. AF_12/2014 | M | 50 | 10.85 | 13.45 | 672.5
L.6.5 | 89451 | TUBO, PVC, SOLDÁVEL, DN 75MM, INSTALADO EM PRUMADA DE ÁGUA - FORNECIMENTO E INSTALAÇÃO. AF_12/2014 | M | 2.7 | 29.16 | 36.16 | 97.63
L.7 |  | CONEXÕES ÁGUA FRIA - EM RAMAL OU SUB-RAMAL DE ÁGUA
L.7.1 | 89366 | JOELHO 90 GRAUS COM BUCHA DE LATÃO, PVC, SOLDÁVEL, DN 25MM, X 3/4 INSTALADO EM RAMAL OU SUB-RAMAL DE ÁGUA - FORNECIMENTO E INSTALAÇÃO. AF_12/2014 | UN | 2 | 11.51 | 14.27 | 28.54
L.7.2 | 90373 | JOELHO 90 GRAUS COM BUCHA DE LATÃO, PVC, SOLDÁVEL, DN 25MM, X 1/2 INSTALADO EM RAMAL OU SUB-RAMAL DE ÁGUA - FORNECIMENTO E INSTALAÇÃO. AF_12/2014 | UN | 28 | 10.76 | 13.34 | 373.52
L.7.3 | 89364 | CURVA 90 GRAUS, PVC, SOLDÁVEL, DN 25MM, INSTALADO EM RAMAL OU SUB-RAMAL DE ÁGUA - FORNECIMENTO E INSTALAÇÃO. AF_12/2014 | UN | 95 | 8.76 | 10.86 | 1031.7
L.7.4 | 89369 | CURVA 90 GRAUS, PVC, SOLDÁVEL, DN 32MM, INSTALADO EM RAMAL OU SUB-RAMAL DE ÁGUA - FORNECIMENTO E INSTALAÇÃO. AF_12/2014 | UN | 12 | 12.75 | 15.81 | 189.72
L.7.5 | 89397 | TÊ DE REDUÇÃO, PVC, SOLDÁVEL, DN 25MM X 20MM, INSTALADO EM RAMAL OU SUB-RAMAL DE ÁGUA - FORNECIMENTO E INSTALAÇÃO. AF_12/2014 | UN | 22 | 11.3 | 14.01 | 308.22
L.7.6 | 89400 | TÊ DE REDUÇÃO, PVC, SOLDÁVEL, DN 32MM X 25MM, INSTALADO EM RAMAL OU SUB-RAMAL DE ÁGUA - FORNECIMENTO E INSTALAÇÃO. AF_12/2014 | UN | 12 | 15.14 | 18.77 | 225.24
L.8 |  | CONEXÕES ÁGUA FRIA - EM RAMAL DE DISTRIBUIÇÃO
L.8.1 | 89429 | ADAPTADOR CURTO COM BOLSA E ROSCA PARA REGISTRO, PVC, SOLDÁVEL, DN 25MM X 3/4, INSTALADO EM RAMAL DE DISTRIBUIÇÃO DE ÁGUA - FORNECIMENTO E INSTALAÇÃO. AF_12/2014 | UN | 46 | 3.77 | 4.67 | 214.82
L.8.2 | 89428 | UNIÃO, PVC, SOLDÁVEL, DN 25MM, INSTALADO EM RAMAL DE DISTRIBUIÇÃO DE ÁGUA - FORNECIMENTO E INSTALAÇÃO. AF_12/2014 | UN | 1 | 9.06 | 11.23 | 11.23
L.8.3 | 89435 | UNIÃO, PVC, SOLDÁVEL, DN 32MM, INSTALADO EM RAMAL DE DISTRIBUIÇÃO DE ÁGUA - FORNECIMENTO E INSTALAÇÃO. AF_12/2014 | UN | 1 | 13.53 | 16.78 | 16.78
L.8.4 | 89440 | TE, PVC, SOLDÁVEL, DN 25MM, INSTALADO EM RAMAL DE DISTRIBUIÇÃO DE ÁGUA - FORNECIMENTO E INSTALAÇÃO. AF_12/2014 | UN | 29 | 6.82 | 8.46 | 245.34
L.9 |  | CONEXÕES ÁGUA FRIA - EM PRUMADA DE ÁGUA
L.9.1 | 89613 | ADAPTADOR CURTO COM BOLSA E ROSCA PARA REGISTRO, PVC, SOLDÁVEL, DN 75MM X 2.1/2, INSTALADO EM PRUMADA DE ÁGUA - FORNECIMENTO E INSTALAÇÃO. AF_12/2014 | UN | 2 | 20.64 | 25.59 | 51.18
L.9.2 | 89616 | ADAPTADOR CURTO COM BOLSA E ROSCA PARA REGISTRO, PVC, SOLDÁVEL, DN 85MM X 3, INSTALADO EM PRUMADA DE ÁGUA - FORNECIMENTO E INSTALAÇÃO. AF_12/2014 | UN | 2 | 29.36 | 36.41 | 72.82
L.9.3 | 89503 | CURVA 90 GRAUS, PVC, SOLDÁVEL, DN 50MM, INSTALADO EM PRUMADA DE ÁGUA - FORNECIMENTO E INSTALAÇÃO. AF_12/2014 | UN | 11 | 16.39 | 20.32 | 223.52
L.9.4 | 89625 | TE, PVC, SOLDÁVEL, DN 50MM, INSTALADO EM PRUMADA DE ÁGUA - FORNECIMENTO E INSTALAÇÃO. AF_12/2014 | UN | 9 | 15.53 | 19.26 | 173.34
L.9.5 | 89629 | TE, PVC, SOLDÁVEL, DN 75MM, INSTALADO EM PRUMADA DE ÁGUA - FORNECIMENTO E INSTALAÇÃO. AF_12/2014 | UN | 2 | 55.5 | 68.82 | 137.64
L.10 |  | TUBOS DE PVC - ESGOTO E AGUAS PLUVIAIS
L.10.1 | 91792 | (COMPOSIÇÃO REPRESENTATIVA) DO SERVIÇO DE INSTALAÇÃO DE TUBO DE PVC, SÉRIE NORMAL, ESGOTO PREDIAL, DN 40 MM (INSTALADO EM RAMAL DE DESCARGA OU RAMAL DE ESGOTO SANITÁRIO), INCLUSIVE CONEXÕES, CORTES E FIXAÇÕES, PARA PRÉDIOS. AF_10/2015 | M | 41 | 45.92 | 56.94 | 2334.54
L.10.2 | 91793 | (COMPOSIÇÃO REPRESENTATIVA) DO SERVIÇO DE INSTALAÇÃO DE TUBO DE PVC, SÉRIE NORMAL, ESGOTO PREDIAL, DN 50 MM (INSTALADO EM RAMAL DE DESCARGA OU RAMAL DE ESGOTO SANITÁRIO), INCLUSIVE CONEXÕES, CORTES E FIXAÇÕES PARA, PRÉDIOS. AF_10/2015 | M | 96 | 66.39 | 82.32 | 7902.72
L.10.3 | 91794 | (COMPOSIÇÃO REPRESENTATIVA) DO SERVIÇO DE INSTALAÇÃO DE TUBO DE PVC, SÉRIE NORMAL, ESGOTO PREDIAL, DN 75 MM (INSTALADO EM RAMAL DE DESCARGA OU RAMAL DE ESGOTO SANITÁRIO), INCLUSIVE CONEXÕES, CORTES E FIXAÇÕES PARA, PRÉDIOS. AF_10/2015 | M | 20 | 29.51 | 36.59 | 731.8
L.10.4 | 91795 | (COMPOSIÇÃO REPRESENTATIVA) DO SERVIÇO DE INST. TUBO PVC, SÉRIE N, ESGOTO PREDIAL, 100 MM (INST. RAMAL DESCARGA, RAMAL DE ESG. SANIT., PRUMADA ESG. SANIT., VENTILAÇÃO OU SUB-COLETOR AÉREO), INCL. CONEXÕES E CORTES, FIXAÇÕES, P/ PRÉDIOS. AF_10/2015 | M | 91 | 50.55 | 62.68 | 5703.88
L.11 |  | TUBOS DE PVC - ESGOTO E AGUAS PLUVIAIS - SÉRIE R
L.11.1 | 91791 | (COMPOSIÇÃO REPRESENTATIVA) DO SERVIÇO DE INSTALAÇÃO DE TUBOS DE PVC, SÉRIE R, ÁGUA PLUVIAL, DN 150 MM (INSTALADO EM CONDUTORES VERTICAIS), INCLUSIVE CONEXÕES, CORTES E FIXAÇÕES, PARA PRÉDIOS. AF_10/2015 | M | 146 | 60.64 | 75.19 | 10977.74 |  |  | suprimidro 74 metros do total DN150mm (licitado junto a cobertura). Retirado tubo DN100 (licitado junto a cobertura)
L.12 |  | LIGAÇÃO DE ESGOTO
L.12.1 | 73658 | LIGAÇÃO DOMICILIAR DE ESGOTO DN 100MM, DA CASA ATÉ A CAIXA, COMPOSTO POR 10,0M TUBO DE PVC ESGOTO PREDIAL DN 100MM E CAIXA DE ALVENARIA COM TAMPA DE CONCRETO - FORNECIMENTO E INSTALAÇÃO | UN | 1 | 546.01 | 677.05 | 677.05
M |  | APARELHOS SANITÁRIOS, LOUÇAS, METAIS E OUTROS |  |  |  |  | 39973.78
M.1 |  | MANUTENÇÃO / REPAROS - APARELHOS SANITÁRIOS, LOUÇAS, METAIS E OUTROS
M.1.1 | 86884 | ENGATE FLEXÍVEL EM PLÁSTICO BRANCO, 1/2" X 30CM - FORNECIMENTO E INSTALAÇÃO. AF_12/2013 | UN | 29 | 7.59 | 9.41 | 272.89
M.2 |  | BANCADAS
M.2.1 | COMPOSIÇÃO | BANCADA DE GRANITO CINZA POLIDO PARA LAVATÓRIO - FORNECIMENTO E INSTALAÇÃO. AF_12/2013 | M2 | 8.52 | 600.3 | 744.37 | 6342.03
M.2.2 | 86889 | BANCADA DE GRANITO CINZA POLIDO PARA PIA DE COZINHA 1,50 X 0,60 M - FORNECIMENTO E INSTALAÇÃO. AF_12/2013 | UN | 3 | 419.61 | 520.32 | 1560.96
M.3 |  | TANQUES
M.3.1 | 86919 | TANQUE DE LOUÇA BRANCA COM COLUNA, 30L OU EQUIVALENTE, INCLUSO SIFÃO FLEXÍVEL EM PVC, VÁLVULA METÁLICA E TORNEIRA DE METAL CROMADO PADRÃO MÉDIO - FORNECIMENTO E INSTALAÇÃO. AF_12/2013 | UN | 3 | 765.46 | 949.17 | 2847.51
M.4 |  | CUBAS E PIAS
M.4.1 | 86935 | CUBA DE EMBUTIR DE AÇO INOXIDÁVEL MÉDIA, INCLUSO VÁLVULA TIPO AMERICANA EM METAL CROMADO E SIFÃO FLEXÍVEL EM PVC - FORNECIMENTO E INSTALAÇÃO. AF_12/2013 | UN | 3 | 201.58 | 249.96 | 749.88
M.4.2 | 86937 | CUBA DE EMBUTIR OVAL EM LOUÇA BRANCA, 35 X 50CM OU EQUIVALENTE, INCLUSO VÁLVULA EM METAL CROMADO E SIFÃO FLEXÍVEL EM PVC - FORNECIMENTO E INSTALAÇÃO. AF_12/2013 | UN | 19 | 157.63 | 195.46 | 3713.74
M.5 |  | LAVÁTORIOS
M.5.1 | 86942 | LAVATÓRIO LOUÇA BRANCA SUSPENSO, 29,5 X 39CM OU EQUIVALENTE, PADRÃO POPULAR, INCLUSO SIFÃO TIPO GARRAFA EM PVC, VÁLVULA E ENGATE FLEXÍVEL 30CM EM PLÁSTICO E TORNEIRA CROMADA DE MESA, PADRÃO POPULAR - FORNECIMENTO E INSTALAÇÃO. AF_12/2013 | UN | 4 | 197.99 | 245.51 | 982.04
M.6 |  | TORNEIRAS E MISTURADORES
M.6.1 | 86906 | TORNEIRA CROMADA DE MESA, 1/2" OU 3/4", PARA LAVATÓRIO, PADRÃO POPULAR - FORNECIMENTO E INSTALAÇÃO. AF_12/2013 | UN | 18 | 45.06 | 55.87 | 1005.66
M.6.2 | 86911 | TORNEIRA CROMADA LONGA, DE PAREDE, 1/2" OU 3/4", PARA PIA DE COZINHA, PADRÃO POPULAR - FORNECIMENTO E INSTALAÇÃO. AF_12/2013 | UN | 3 | 38.41 | 47.63 | 142.89
M.7 |  | APARELHOS SANITÁRIOS
M.7.1 | 86931 | VASO SANITÁRIO SIFONADO COM CAIXA ACOPLADA LOUÇA BRANCA, INCLUSO ENGATE FLEXÍVEL EM PLÁSTICO BRANCO, 1/2 X 40CM - FORNECIMENTO E INSTALAÇÃO. AF_12/2013 | UN | 19 | 422.5 | 523.9 | 9954.1
M.7.2 | 95472 | VASO SANITARIO SIFONADO CONVENCIONAL PARA PCD SEM FURO FRONTAL COM LOUÇA BRANCA SEM ASSENTO, INCLUSO CONJUNTO DE LIGAÇÃO PARA BACIA SANITÁRIA AJUSTÁVEL - FORNECIMENTO E INSTALAÇÃO. AF_10/2016 | UN | 3 | 724.29 | 898.12 | 2694.36
M.8 |  | ACESSÓRIOS
M.8.1 | COMPOSIÇÃO | BARRA DE APOIO - 90 CM | UN | 6 | 199.06 | 246.83 | 1480.98
M.8.2 | 95544 | PAPELEIRA DE PAREDE EM METAL CROMADO SEM TAMPA, INCLUSO FIXAÇÃO. AF_10/2016 | UN | 6 | 40.65 | 50.41 | 302.46
M.9 |  | REGISTROS E VÁLVULAS
M.9.1 | 94498 | REGISTRO DE GAVETA BRUTO, LATÃO, ROSCÁVEL, 2, INSTALADO EM RESERVAÇÃO DE ÁGUA DE EDIFICAÇÃO QUE POSSUA RESERVATÓRIO DE FIBRA/FIBROCIMENTO  FORNECIMENTO E INSTALAÇÃO. AF_06/2016 | UN | 2 | 119.58 | 148.28 | 296.56
M.9.2 | 94500 | REGISTRO DE GAVETA BRUTO, LATÃO, ROSCÁVEL, 3, INSTALADO EM RESERVAÇÃO DE ÁGUA DE EDIFICAÇÃO QUE POSSUA RESERVATÓRIO DE FIBRA/FIBROCIMENTO  FORNECIMENTO E INSTALAÇÃO. AF_06/2016 | UN | 2 | 252.73 | 313.39 | 626.78
M.9.3 | 89987 | REGISTRO DE GAVETA BRUTO, LATÃO, ROSCÁVEL, 3/4", COM ACABAMENTO E CANOPLA CROMADOS. FORNECIDO E INSTALADO EM RAMAL DE ÁGUA. AF_12/2014 | UN | 23 | 66.9 | 82.96 | 1908.08
M.10 |  | CAIXAS DE GORDURA
M.10.1 | 35277 | CAIXA DE GORDURA EM PVC, DIAMETRO MINIMO 300 MM, DIAMETRO DE SAIDA 100 MM, CAPACIDADE APROXIMADA 18 LITROS, COM TAMPA | UN | 2 | 409.41 | 507.67 | 1015.34
M.11 |  | CAIXAS DE INSPEÇÃO/PASSAGEM
M.11.1 | 74166/1 | CAIXA DE INSPEÇÃO EM CONCRETO PRÉ-MOLDADO DN 60CM COM TAMPA H= 60CM - FORNECIMENTO E INSTALACAO | UN | 3 | 192.78 | 239.05 | 717.15
M.11.2 | 97906 | CAIXA ENTERRADA HIDRÁULICA RETANGULAR, EM ALVENARIA COM BLOCOS DE CONCRETO, DIMENSÕES INTERNAS: 0,6X0,6X0,6 M PARA REDE DE ESGOTO. AF_05/2018 | UN | 5 | 344.24 | 426.86 | 2134.3
M.12 |  | CAIXAS SIFONADAS
M.12.1 | 89708 | CAIXA SIFONADA, PVC, DN 150 X 185 X 75 MM, JUNTA ELÁSTICA, FORNECIDA E INSTALADA EM RAMAL DE DESCARGA OU EM RAMAL DE ESGOTO SANITÁRIO. AF_12/2014 | UN | 13 | 52.09 | 64.59 | 839.67
M.13 |  | CAIXAS SECAS
M.13.1 | 89707 | CAIXA SIFONADA, PVC, DN 100 X 100 X 50 MM, JUNTA ELÁSTICA, FORNECIDA E INSTALADA EM RAMAL DE DESCARGA OU EM RAMAL DE ESGOTO SANITÁRIO | UN | 12 | 25.97 | 32.2 | 386.4
N |  | REVESTIMENTOS E ISOLAMENTOS DE PAREDES E TETOS |  |  |  |  | 393164.0267
N.1 |  | CHAPISCO
N.1.1 | 87889 | CHAPISCO APLICADO EM ALVENARIA (SEM PRESENÇA DE VÃOS) E ESTRUTURAS DE CONCRETO DE FACHADA, COM ROLO PARA TEXTURA ACRÍLICA. ARGAMASSA TRAÇO 1:4 E EMULSÃO POLIMÉRICA (ADESIVO) COM PREPARO EM BETONEIRA 400L. AF_06/2014 | M2 | 2740.32 | 4.7 | 5.83 | 15976.07
N.2 |  | EMBOÇO / MASSA ÚNICA
N.2.1 | 87547 | MASSA ÚNICA, PARA RECEBIMENTO DE PINTURA, EM ARGAMASSA TRAÇO 1:2:8, PREPARO MECÂNICO COM BETONEIRA 400L, APLICADA MANUALMENTE EM FACES INTERNAS DE PAREDES, ESPESSURA DE 10MM, COM EXECUÇÃO DE TALISCAS. AF_06/2014 | M2 | 2525.55 | 17.41 | 21.59 | 54526.62 |  |  | ALTERADO 89048 P/ MASSA UNICA | ECONOM. 20K
N.2.2 | 87553 | EMBOÇO, PARA RECEBIMENTO DE CERÂMICA, EM ARGAMASSA TRAÇO 1:2:8, PREPARO MECÂNICO COM BETONEIRA 400L, APLICADO MANUALMENTE EM FACES INTERNAS DE PAREDES, PARA AMBIENTE COM ÁREA MAIOR QUE 10M2, ESPESSURA DE 10MM, COM EXECUÇÃO DE TALISCAS. AF_06/2014 | M2 | 439.76 | 11.79 | 14.62 | 6429.29
N.3 |  | CERAMICAS
N.3.1 | 12443/ORSE | REVESTIMENTO CERÂMICO PARA PAREDE, 10 X 20 CM, BRILHANTE, ELIANE OU SIMILAR, LINHA METRÔ WHITE, APLICADO COM ARGAMASSA INDUSTRIALIZADA AC-II, REJUNTADO, EXCLUSIVE REGULARIZAÇÃO DE BASE OU EMBOÇO | M2 | 214.77 | 78.85 | 97.77 | 20998.06 |  |  | ALTERADO P/ ELIANE, CORRIG. QTD | ECONOM. 3K
N.4 |  | FORROS
N.4.1 | 96114 | FORRO EM DRYWALL, PARA AMBIENTES COMERCIAIS, INCLUSIVE ESTRUTURA DE FIXAÇÃO. AF_05/2017_P | M2 | 1209.88 | 60.88 | 75.49 | 91333.84 | ALTERAR PARA PLACAS DE GESSO (MAIS EM CONTA) |  | 54142
N.5 |  | PISOS E REVESTIMENTOS
N.5.1 | 96396 | EXECUÇÃO E COMPACTAÇÃO DE BASE E OU SUB BASE PARA PAVIMENTAÇÃO DE BRITA GRADUADA SIMPLES - EXCLUSIVE CARGA E TRANSPORTE. AF_11/2019 - PISO TÉRREO | M3 | 44.498 | 83.81 | 103.92 | 4624.23
N.5.2 | 94997 | EXECUÇÃO DE PISO DE CONCRETO COM CONCRETO MOLDADO IN LOCO, USINADO, ACABAMENTO CONVENCIONAL, ESPESSURA 10 CM, ARMADO. AF_07/2016 | M2 | 444.98 | 67.88 | 84.17 | 37453.97
N.6 |  | CONTRAPISO
N.6.1 | 94779 | (COMPOSIÇÃO REPRESENTATIVA) DO SERVIÇO DE CONTRAPISO EM ARGAMASSA TRAÇO 1:4 (CIM E AREIA), EM BETONEIRA 400 L, ESPESSURA 3 CM ÁREAS SECAS E 3 CM ÁREAS MOLHADAS, PARA EDIFICAÇÃO HABITACIONAL MULTIFAMILIAR (PRÉDIO). AF_11/2014 | M2 | 866.56 | 31.29 | 38.8 | 33622.53
N.7 |  | PISO CERÂMICO
N.7.1 | 87263 | REVESTIMENTO CERÂMICO PARA PISO COM PLACAS TIPO PORCELANATO DE DIMENSÕES 60X60 CM APLICADA EM AMBIENTES DE ÁREA MAIOR QUE 10 M². AF_06/2014 | M2 | 69.6 | 80.76 | 100.14 | 6969.74
N.8 |  | PISO DE PEDRA E GRANILITE/MARMORITE
N.8.1 | COMPOSIÇÃO | EXECUÇÃO DE PISO EM GRANILITE, FULGET (ÁREAS EXTERNAS) E RODAPÉS. ESPESSURA DE 8MM E CORES CONFORME ESPECIFICAÇÕES DO PROJETO E LAYOUT DE PAGINAÇÃO DE PISO TOTALIZANDO 1178M². USO DE CIMENTO BRANCO. | UN | 1 | 103293.6667 | - | 103293.6667
N.9 |  | SOLEIRAS E RODAPÉS
N.9.1 | 98689 | SOLEIRA EM GRANITO, LARGURA 15 CM, ESPESSURA 2,0 CM. AF_06/2018 | M | 5.7 | 64.93 | 80.51 | 458.91
N.10 |  | PISO TÁTIL
N.10.1 | COMPOSIÇÃO | PISO DIRECIONAL INOX - CONFORME PROJETO | M | 84.27 | 116.78 | 144.81 | 12203.14
N.10.2 | COMPOSIÇÃO | PISO ALERTA INOX - CONFORME PROJETO | M2 | 10.06 | 422.78 | 524.25 | 5273.96
O |  | PINTURAS |  |  |  |  | 113221.28
O.1 |  | EMASSAMENTO
O.1.1 | 88495 | APLICAÇÃO E LIXAMENTO DE MASSA LÁTEX EM PAREDES, UMA DEMÃO. AF_06/2014 | M2 | 2026.14 | 10.64 | 13.19 | 26724.79 |  |  |  | ECOM. 10K
O.2 |  | FUNDO PREPARADOR
O.2.1 | 88485 | APLICAÇÃO DE FUNDO SELADOR ACRÍLICO EM PAREDES, UMA DEMÃO. AF_06/2014 | M2 | 2026.14 | 2.22 | 2.75 | 5571.89
O.2.2 | 88484 | APLICAÇÃO DE FUNDO SELADOR ACRÍLICO EM TETO, UMA DEMÃO. AF_06/2014 | M2 | 1209.88 | 2.58 | 3.2 | 3871.62
O.3 |  | PINTURA EM MADEIRA
O.3.1 | 95464 | PINTURA VERNIZ POLIURETANO BRILHANTE EM MADEIRA, TRES DEMAOS | M2 | 225.4875 | 21.96 | 27.23 | 6140.02
O.4 |  | PINTURA EM CONCRETO / ALVENARIA / CERÂMICA
O.4.1 | 95622 | APLICAÇÃO MANUAL DE TINTA LÁTEX ACRÍLICA EM PANOS COM PRESENÇA DE VÃOS DE EDIFÍCIOS DE MÚLTIPLOS PAVIMENTOS, DUAS DEMÃOS. | M2 | 2026.14 | 12.18 | 15.1 | 30594.71
O.4.2 | 88488 | APLICAÇÃO MANUAL DE PINTURA COM TINTA LÁTEX ACRÍLICA EM TETO, DUAS DEMÃOS. AF_06/2014 | M2 | 1209.88 | 13.21 | 16.38 | 19817.83
O.4.3 | 88420 | APLICAÇÃO MANUAL DE PINTURA COM TINTA TEXTURIZADA ACRÍLICA EM SUPERFÍCIES EXTERNAS DE SACADA DE EDIFÍCIOS DE MÚLTIPLOS PAVIMENTOS, UMA COR. AF_06/2014 | M2 | 851.7 | 19.41 | 24.07 | 20500.42
P |  | PAVIMENTAÇÃO E CALÇAMENTO |  |  |  |  | 34280.64
P.1 |  | REGULARIZAÇÃO
P.1.1 | 96396 | EXECUÇÃO E COMPACTAÇÃO DE BASE E OU SUB BASE COM BRITA GRADUADA SIMPLES - EXCLUSIVE CARGA E TRANSPORTE. AF_09/2017 | M3 | 38.712 | 83.81 | 103.92 | 4022.95
P.2 |  | MEIO-FIO E SARJETA
P.2.1 | 94275 | ASSENTAMENTO DE GUIA (MEIO-FIO) EM TRECHO RETO, FINCADINHA, CONFECCIONADA EM CONCRETO PRÉ-FABRICADO, PARA URBANIZAÇÃO INTERNA DE EMPREENDIMENTOS. AF_06/2016_P | M | 165 | 39.1 | 48.48 | 7999.2 | Para contenção do paver |  | CONTENÇÃO PAVER
P.3 |  | PISO EM BLOCO DE CONCRETO
P.3.1 | 92397 | EXECUÇÃO DE PÁTIO/ESTACIONAMENTO EM PISO INTERTRAVADO, COM BLOCO RETANGULAR COR NATURAL DE 20 X 10 CM, ESPESSURA 6 CM. AF_12/2015 | M2 | 358.09 | 43.28 | 53.67 | 19218.69
P.3.2 | 93679 | EXECUÇÃO DE PASSEIO EM PISO INTERTRAVADO, COM BLOCO RETANGULAR COLORIDO DE 20 X 10 CM, ESPESSURA 6 CM. AF_12/2015 | M2 | 30 | 59 | 73.16 | 2194.8
P.4 |  | PAISAGISMO E EQUIPAMENTOS EXTERNOS
P.4.1 | 85179 | PLANTIO DE GRAMA SAO CARLOS EM LEIVAS | M2 | 50 | 13.63 | 16.9 | 845 |  |  |  | 1465038.2967
VALOR TOTAL | [6 empty] | 1465038.2967 |  |  | Orçamento recebido | 1279024.57
___________________________________________
LARRY HUGO SANCHES
ARQUITETO E URBANISTA - CAU A146515-5
|  |  |  | LICITADO | SUPRAESTRUTURA |  | 679000
[5 empty] | COBERTURA E CAPEAMENTO |  | 196000
[5 empty] | TOTAL LICITADO |  | 875000 |  |  | 102552.6808 | DESCONTO 7,5%
|  |  |  | A LICITAR SEM DESCONTO |  |  | 1465038.2967
|  |  |  | A LICITAR C/ DESCONTO 7% |  |  | 1362485.6159
|  |  |  | VALOR TOTAL DA OBRA |  |  | 2237485.6159 |  |  | DISPONÍVEL: | 2203000

## CRONOGRAMA
PREFEITURA MUNICIPAL DE CONTENDA
CRONOGRAMA FÍSICO-FINANCEIRO
EMPREENDIMENTO: NOVO PAÇO MUNICIPAL - ETAPA 3 - SALDO
Contenda/PR
ITEM | Etapa | Mês 1 | Mês 2 | Mês 3 | Mês 4 | Mês 5 | Mês 6 | Mês 7 | Total
A | SERVIÇOS PRELIMINARES | 100% | [6 empty] | 100%
|  | 4617.57 | [6 empty] | 4617.57
B | MOVIMENTO DE TERRA | 100% | [6 empty] | 100%
|  | 2849 | [6 empty] | 2849
C | ELEMENTOS ESTRUTURAIS DIVERSOS | 80% | 20% | [5 empty] | 100%
|  | 43853.624 | 10963.406 | [5 empty] | 54817.03
D | DIVISÓRIAS E PAREDES | 50% | 25% | 25% |  |  |  |  | 100%
|  | 22188.185 | 11094.0925 | 11094.0925 |  |  |  |  | 44376.37
E | ESQUADRIAS E ACESSÓRIOS |  |  |  | 20% | 20% | 20% | 40% | 100%
[5 empty] | 33142.502 | 33142.502 | 33142.502 | 66285.004 | 165712.51
F | FACHADA |  |  |  | 20% | 20% | 20% | 40% | 100%
[5 empty] | 40385.2927 | 40385.2927 | 40385.2927 | 80770.5853 | 201926.4633
G | ELEVADOR |  |  | 20% | 20% | 20% | 20% | 20% | 100%
|  |  |  | 18198.5193 | 18198.5193 | 18198.5193 | 18198.5193 | 18198.5193 | 90992.5967
H | INSTALAÇÕES ELÉTRICAS |  |  | 25% | 25% | 25% | 25% |  | 100%
|  |  |  | 54458.57 | 54458.57 | 54458.57 | 54458.57 |  | 217834.28
I | SISTEMA DE PROTEÇÃO CONTRA DESCARGAS ATMOSFÉRICAS - SPDA |  | 50% | 50% |  |  |  |  | 100%
|  |  | 13290.745 | 13290.745 |  |  |  |  | 26581.49
J | INSTALAÇÕES DE TELEFONIA E LÓGICA |  |  |  | 50% | 25% | 25% |  | 100% | serviço de infraestrutura predial (hidráulica, elétrica, proteção contra surtos, prevenção de incêndios) e acabamentos (alvenaria, divisórias internas, pisos e revestimentos, pintura, forro, portas, louças e pias)
[5 empty] | 3914.235 | 1957.1175 | 1957.1175 |  | 7828.47
K | INSTALACOES DE PREVENCAO CONTRA INCENDIOS | 50% | 20% | 20% | 10% |  |  |  | 100%
|  | 8835.585 | 3534.234 | 3534.234 | 1767.117 |  |  |  | 17671.17
L | INSTALAÇÕES HIDROSSANITÁRIAS | 90% | 10% | [5 empty] | 100%
|  | 44272.458 | 4919.162 | [5 empty] | 49191.62
M | APARELHOS SANITÁRIOS, LOUÇAS, METAIS E OUTROS |  |  |  |  | 75% | 25% |  | 100%
[6 empty] | 29980.335 | 9993.445 |  | 39973.78
N | REVESTIMENTOS E ISOLAMENTOS DE PAREDES E TETOS |  | 25% | 25% | 25% | 25% |  |  | 100%
|  |  | 98291.0067 | 98291.0067 | 98291.0067 | 98291.0067 |  |  | 393164.0267
O | PINTURAS |  |  | 25% | 25% | 25% | 25% |  | 100%
|  |  |  | 28305.32 | 28305.32 | 28305.32 | 28305.32 |  | 113221.28
P | PAVIMENTAÇÃO E CALÇAMENTO | 50% | 50% | [5 empty] | 100%
|  | 17140.32 | 17140.32 | [5 empty] | 34280.64
|  | 143756.742 | 159232.9662 | 227172.4875 | 278462.5627 | 304718.6632 | 186440.7665 | 165254.1087 | 1465038.2967 | conferencia | 1465038.2967
Percentual |  | 9.812% | 10.87% | 15.51% | 19.01% | 20.8% | 12.73% | 11.28% | 100%
Contenda, 27 de fevereiro de 2020.
________________________
Larry Hugo Sanches
Arquiteto e Urbanista
CAU nº A146515-5

## COMPOSIÇÕES
COMPOSIÇÃO | J2 | JANELA DE ALUMÍNIO TIPO MAXIM-AR, J2, 4 FOLHAS, SENDO UMA FOLHA FIXA, 4,7X0,8 M, COM VIDROS TEMPERADO 8 MM, BATENTE E FERRAGENS. EXCLUSIVE ALIZAR, ACABAMENTO E CONTRAMARCO. FORNECIMENTO E INSTALAÇÃO | UN |  | VALOR UNITÁRIO | VALOR TOTAL
INSUMO | 601 | JANELA MAXIM AR EM ALUMINIO, 80 X 60 CM (A X L), BATENTE/REQUADRO DE 4 A 14 CM, COM VIDRO, SEM GUARNICAO/ALIZAR | M2 | 2.256 | 291.3 | 657.17
COMPOSICAO | 100674 | JANELA FIXA DE ALUMÍNIO PARA VIDRO, COM VIDRO, BATENTE E FERRAGENS. EXCLUSIVE ACABAMENTO, ALIZAR E CONTRAMARCO. FORNECIMENTO E INSTALAÇÃO. AF_12/2019 | M2 | 0.752 | 246.19 | 185.13
INSUMO | 10492 | VIDRO LISO INCOLOR 4MM - SEM COLOCACAO | M2 | 3.008 | 106.66 | -320.83
INSUMO | 10506 | VIDRO TEMPERADO INCOLOR E = 8 MM, SEM COLOCACAO | M2 | 3.008 | 170.92 | 514.13
INSUMO | 4377 | PARAFUSO DE ACO ZINCADO COM ROSCA SOBERBA, CABECA CHATA E FENDA SIMPLES, DIAMETRO 4,2 MM, COMPRIMENTO * 32 * MM | UN | 55.0464 | 0.12 | 6.61
INSUMO | 39961 | SILICONE ACETICO USO GERAL INCOLOR 280 G | UN | 2.8126 | 13.78 | 38.76
COMPOSICAO | 88309 | PEDREIRO COM ENCARGOS COMPLEMENTARES | H | 3.851 | 22.37 | 86.15
COMPOSICAO | 88316 | SERVENTE COM ENCARGOS COMPLEMENTARES | H | 1.9244 | 17.36 | 33.41
[5 empty] | TOTAL | 1200.53
COMPOSIÇÃO | COMPOSIÇÃO | JANELA DE ALUMÍNIO TIPO MAXIM-AR, J7, 6 FOLHAS, SENDO 3 FOLHAS FIXAS, 3,0X2,08 M, COM VIDRO TEMPERADO 8 MM, BATENTE E FERRAGENS. EXCLUSIVE ALIZAR, ACABAMENTO E CONTRAMARCO. FORNECIMENTO E INSTALAÇÃO | UN |  | VALOR UNITÁRIO | VALOR TOTAL
INSUMO | 601 | JANELA MAXIM AR EM ALUMINIO, 80 X 60 CM (A X L), BATENTE/REQUADRO DE 4 A 14 CM, COM VIDRO, SEM GUARNICAO/ALIZAR | M2 | 3.12 | 291.3 | 908.86
COMPOSICAO | 100674 | JANELA FIXA DE ALUMÍNIO PARA VIDRO, COM VIDRO, BATENTE E FERRAGENS. EXCLUSIVE ACABAMENTO, ALIZAR E CONTRAMARCO. FORNECIMENTO E INSTALAÇÃO. AF_12/2019 | M2 | 3.12 | 246.19 | 768.11
INSUMO | 10492 | VIDRO LISO INCOLOR 4MM - SEM COLOCACAO | M2 | 6.24 | 106.66 | -665.56
INSUMO | 10506 | VIDRO TEMPERADO INCOLOR E = 8 MM, SEM COLOCACAO | M2 | 6.24 | 170.92 | 1066.54
INSUMO | 4377 | PARAFUSO DE ACO ZINCADO COM ROSCA SOBERBA, CABECA CHATA E FENDA SIMPLES, DIAMETRO 4,2 MM, COMPRIMENTO * 32 * MM | UN | 76.128 | 0.12 | 9.14
INSUMO | 39961 | SILICONE ACETICO USO GERAL INCOLOR 280 G | UN | 3.8897 | 13.78 | 53.6
COMPOSICAO | 88309 | PEDREIRO COM ENCARGOS COMPLEMENTARES | H | 5.3258 | 22.37 | 119.14
COMPOSICAO | 88316 | SERVENTE COM ENCARGOS COMPLEMENTARES | H | 2.6614 | 17.36 | 46.2
[5 empty] | TOTAL | 2306.03
COMPOSIÇÃO | COMPOSIÇÃO | JANELA DE ALUMÍNIO TIPO MAXIM-AR, J8, 9 FOLHAS, SENDO 6 FOLHAS FIXAS, 3,0X3,11 M, COM VIDRO TEMPERADO 8 MM, BATENTE E FERRAGENS. EXCLUSIVE ALIZAR, ACABAMENTO E CONTRAMARCO. FORNECIMENTO E INSTALAÇÃO | UN |  | VALOR UNITÁRIO | VALOR TOTAL
INSUMO | 601 | JANELA MAXIM AR EM ALUMINIO, 80 X 60 CM (A X L), BATENTE/REQUADRO DE 4 A 14 CM, COM VIDRO, SEM GUARNICAO/ALIZAR | M2 | 6.24 | 291.3 | 1817.71
COMPOSICAO | 100674 | JANELA FIXA DE ALUMÍNIO PARA VIDRO, COM VIDRO, BATENTE E FERRAGENS. EXCLUSIVE ACABAMENTO, ALIZAR E CONTRAMARCO. FORNECIMENTO E INSTALAÇÃO. AF_12/2019 | M2 | 3.12 | 246.19 | 768.11
INSUMO | 10492 | VIDRO LISO INCOLOR 4MM - SEM COLOCACAO | M2 | 9.36 | 106.66 | -998.34
INSUMO | 10506 | VIDRO TEMPERADO INCOLOR E = 8 MM, SEM COLOCACAO | M2 | 9.36 | 170.92 | 1599.81
INSUMO | 4377 | PARAFUSO DE ACO ZINCADO COM ROSCA SOBERBA, CABECA CHATA E FENDA SIMPLES, DIAMETRO 4,2 MM, COMPRIMENTO * 32 * MM | UN | 152.256 | 0.12 | 18.27
INSUMO | 39961 | SILICONE ACETICO USO GERAL INCOLOR 280 G | UN | 7.7794 | 13.78 | 107.2
COMPOSICAO | 88309 | PEDREIRO COM ENCARGOS COMPLEMENTARES | H | 10.6517 | 22.37 | 238.28
COMPOSICAO | 88316 | SERVENTE COM ENCARGOS COMPLEMENTARES | H | 5.3227 | 17.36 | 92.4
[5 empty] | TOTAL | 3643.44
01.ESQV.JANE.051/01 | COMPOSIÇÃO | JANELA FIXA DE ALUMÍNIO PARA VIDRO, COM VIDRO TEMPERADO 8 MM, BATENTE E FERRAGENS, ALIZAR E CONTRAMARCO. FORNECIMENTO E INSTALAÇÃO. AF_12/2019 | M2 |  | Esquadrias - Janelas | VALOR TOTAL
INSUMO | 599 | JANELA FIXA EM ALUMINIO, 60 X 80 CM (A X L), BATENTE/REQUADRO DE 3 A 14 CM, COM VIDRO, SEM GUARNICAO/ALIZAR | M2 | 1,0000000 | 215.93 | 215.93
INSUMO | 4377 | PARAFUSO DE ACO ZINCADO COM ROSCA SOBERBA, CABECA CHATA E FENDA SIMPLES, DIAMETRO 4,2 MM, COMPRIMENTO * 32 * MM | UN | 17,4130000 | 0.12 | 2.09
INSUMO | 10492 | VIDRO LISO INCOLOR 4MM - SEM COLOCACAO | M2 | 1 | 106.66 | -106.66
INSUMO | 10506 | VIDRO TEMPERADO INCOLOR E = 8 MM, SEM COLOCACAO | M2 | 1 | 170.92 | 170.92
INSUMO | 39961 | SILICONE ACETICO USO GERAL INCOLOR 280 G | UN | 0,4240000 | 13.78 | 5.84
COMPOSICAO | 88309 | PEDREIRO COM ENCARGOS COMPLEMENTARES | H | 0,7200000 | 22.37 | 16.11
COMPOSICAO | 88316 | SERVENTE COM ENCARGOS COMPLEMENTARES | H | 0,3600000 | 17.36 | 6.25
[5 empty] | TOTAL | 310.48
01.ESQV.JANE.011/01 | COMPOSIÇÃO | JANELA DE ALUMÍNIO TIPO MAXIM-AR, COM VIDRO TEMPERADO 8 MM, BATENTE E FERRAGENS. EXCLUSIVE ALIZAR, ACABAMENTO E CONTRAMARCO. FORNECIMENTO E INSTALAÇÃO. AF_12/2019 | M2 |  | Esquadrias - Janelas
INSUMO | 601 | JANELA MAXIM AR EM ALUMINIO, 80 X 60 CM (A X L), BATENTE/REQUADRO DE 4 A 14 CM, COM VIDRO, SEM GUARNICAO/ALIZAR | M2 | 1,0000000 | 291.3 | 291.3
INSUMO | 10492 | VIDRO LISO INCOLOR 4MM - SEM COLOCACAO | M2 | 1 | 106.66 | -106.66
INSUMO | 10506 | VIDRO TEMPERADO INCOLOR E = 8 MM, SEM COLOCACAO | M2 | 1 | 170.92 | 170.92
INSUMO | 4377 | PARAFUSO DE ACO ZINCADO COM ROSCA SOBERBA, CABECA CHATA E FENDA SIMPLES, DIAMETRO 4,2 MM, COMPRIMENTO * 32 * MM | UN | 24,4000000 | 0.12 | 2.93
INSUMO | 39961 | SILICONE ACETICO USO GERAL INCOLOR 280 G | UN | 1,2467000 | 13.78 | 17.18
COMPOSICAO | 88309 | PEDREIRO COM ENCARGOS COMPLEMENTARES | H | 1,7070000 | 22.37 | 38.19
COMPOSICAO | 88316 | SERVENTE COM ENCARGOS COMPLEMENTARES | H | 0,8530000 | 17.36 | 14.81
[5 empty] | TOTAL | 428.67
01.ESQV.JANE.012/01 | COMPOSIÇÃO | JANELA DE ALUMÍNIO DE CORRER COM 2 FOLHAS PARA VIDROS, J6, COM VIDRO TEMPERADO 8 MM, BATENTE, ACABAMENTO COM ACETATO OU BRILHANTE E FERRAGENS. EXCLUSIVE ALIZAR E CONTRAMARCO. FORNECIMENTO E INSTALAÇÃO. AF_12/2019 | M2 |  | Esquadrias - Janelas | TOTAL
INSUMO | 4377 | PARAFUSO DE ACO ZINCADO COM ROSCA SOBERBA, CABECA CHATA E FENDA SIMPLES, DIAMETRO 4,2 MM, COMPRIMENTO * 32 * MM | UN | 9,2000000 | 0.12 | 1.1
INSUMO | 34362 | JANELA DE CORRER EM ALUMINIO, 120 X 120 CM (A X L), 2 FLS, SEM BANDEIRA, ACABAMENTO ACET OU BRILHANTE, BATENTE/REQUADRO DE 6 A 14 CM, COM VIDRO, SEM GUARNICAO/ALIZAR | UN | 0,6940000 | 283.55 | 196.78
INSUMO | 10492 | VIDRO LISO INCOLOR 4MM - SEM COLOCACAO | M2 | 1 | 106.66 | -106.66
INSUMO | 10506 | VIDRO TEMPERADO INCOLOR E = 8 MM, SEM COLOCACAO | M2 | 1 | 170.92 | 170.92
INSUMO | 39961 | SILICONE ACETICO USO GERAL INCOLOR 280 G | UN | 0,6233000 | 13.78 | 8.59
COMPOSICAO | 88309 | PEDREIRO COM ENCARGOS COMPLEMENTARES | H | 0,5190000 | 22.37 | 11.61
COMPOSICAO | 88316 | SERVENTE COM ENCARGOS COMPLEMENTARES | H | 0,2590000 | 17.36 | 4.5
[5 empty] | TOTAL | 286.84
REVE | COMPOSIÇÃO | FORRO DE FIBRA MINERAL, PARA AMBIENTES COMERCIAIS, INCLUSIVE ESTRUTURA DE FIXAÇÃO. | M2
INSUMO | 335 | ARAME GALVANIZADO 10 BWG, 3,40 MM (0,0713 KG/M) | KG | 0,0327000 | 10.89 | 0.36
INSUMO | 39430 | PENDURAL OU PRESILHA REGULADORA, EM ACO GALVANIZADO, COM CORPO, MOLA E REBITE, PARA PERFIL TIPO CANALETA DE ESTRUTURA EM FORROS DRYWALL | UN | 1,0183000 | 1.21 | 1.23
INSUMO | 39443 | PARAFUSO DRY WALL, EM ACO ZINCADO, CABECA LENTILHA E PONTA BROCA (LB), LARGURA 4,2 MM, COMPRIMENTO 13 MM | UN | 1,0092000 | 0.15 | 0.15
INSUMO | 39514 | PLACA DE FIBRA MINERAL PARA FORRO, DE 625 X 625 MM, E = 15 MM, BORDA RETA, COM PINTURA ANTIMOFO (NAO INCLUI PERFIS) | UN | 2,7392000 | 17.12 | 46.9
INSUMO | 39570 | PERFIL TRAVESSA (SECUNDARIO), T CLICADO, EM ACO GALVANIZADO , BRANCO, PARA FORRO REMOVIVEL, 24 X 1250 MM (L X C) | M | 2,9929000 | 2.86 | 8.56
INSUMO | 39571 | PERFIL LONGARINA (PRINCIPAL), T CLICADO, EM ACO, BRANCO, PARA FORRO REMOVIVEL, 24 X 3750 MM (L X C) | M | 1,0092000 | 2.91 | 2.94
INSUMO | 40547 | PARAFUSO ZINCADO, AUTOBROCANTE, FLANGEADO, 4,2 X 19" | CENTO | 0,0101000 | 17.92 | 0.18
COMPOSICAO | 88278 | MONTADOR DE ESTRUTURA METÁLICA COM ENCARGOS COMPLEMENTARES | H | 0,5409000 | 20.51 | 11.09
[5 empty] | TOTAL | 71.41
| COMPOSIÇÃO | LUMINÁRIA DE LED, DE SOBREPOR, CONFORME MODELO DE PROJETO - FORNECIMENTO E INSTALAÇÃO. AF_11/2017 | UN |  | Iluminação e Monitoramento
INSUMO | 3799 | LUMINARIA DE LED SOBREPOR CONFORME MODELO LEDVANCE DAMP PROOF - 36 W | UN | 1,0000000 | 235.6033 | 235.6
COMPOSICAO | 88247 | AUXILIAR DE ELETRICISTA COM ENCARGOS COMPLEMENTARES | H | 0,1963000 | 17.5 | 3.44
COMPOSICAO | 88264 | ELETRICISTA COM ENCARGOS COMPLEMENTARES | H | 0,4710000 | 22.57 | 10.63
[5 empty] | TOTAL | 249.67
| COMPOSIÇÃO | PLACA DE SINALIZAÇÃO - 15X30 CM - CONFORME PROJETO - FORNECIMENTO E INSTALAÇÃO | UN
INSUMO | 37558 | PLACA DE SINALIZACAO DE SEGURANCA CONTRA INCENDIO, FOTOLUMINESCENTE RETANGULAR, *20 X 40* CM, EM PVC *2* MM ANTI-CHAMAS (SIMBOLOS, CORES E PICTOGRAMAS CONFORME NBR 13434) | UN | 1,0000000 | 22.37 | 22.37
COMPOSICAO | 88316 | SERVENTE COM ENCARGOS COMPLEMENTARES | H | 0,1963000 | 17.36 | 3.41
[5 empty] | TOTAL | 25.78
| COMPOSIÇÃO | PINTURA DE SINALIZAÇÃO DE SOLO PARA EXTINTOR (1X1 M) | UN
COMPOSIÇÃO | 84665 | PINTURA ACRILICA PARA SINALIZAÇÃO HORIZONTAL EM PISO CIMENTADO - PINTURA EXTINTOR - 1X1 M (FAIXA EXTERNA) | M2 | 0.2 | 21.76 | 4.352
COMPOSIÇÃO |  | PINTURA ACRILICA PARA SINALIZAÇÃO HORIZONTAL EM PISO CIMENTADO - PINTURA EXTINTOR - 1X1 M (FAIXA EXTERNA) | M2 | 0.64 | 21.76 | 13.9264
[5 empty] | TOTAL | 18.2784
| COMPOSIÇÃO | PISO DIRECIONAL INOX - CONFORME PROJETO | M2 |  | SEM CADERNO TÉCNICO ATRIBUÍDO
INSUMO | 4791 | ADESIVO ACRILICO/COLA DE CONTATO | KG | 0,3700000 | 21.7 | 8.029
INSUMO | MERCADO | PISO DIRECIONAL DE INOX (1 METRO LINEAR = 12 PEÇAS - 1 METRO 2 = 48 PEÇAS) PREÇO 102/METRO LINEAR | M | 1,0000000 | 102 | 102
COMPOSICAO | 88309 | PEDREIRO COM ENCARGOS COMPLEMENTARES | H | 0,1700000 | 22.37 | 3.8029
COMPOSICAO | 88316 | SERVENTE COM ENCARGOS COMPLEMENTARES | H | 0,1700000 | 17.36 | 2.9512
[5 empty] | TOTAL | 116.7831
| COMPOSIÇÃO | PISO ALERTA INOX - CONFORME PROJETO | M2 |  | SEM CADERNO TÉCNICO ATRIBUÍDO
INSUMO | 4791 | ADESIVO ACRILICO/COLA DE CONTATO | KG | 0,3700000 | 21.7 | 8.029
INSUMO | MERCADO | PISO ALERTA DE INOX (1 METRO LINEAR = 100 PECAS - 1 METRO 2 = 400 PEÇAS) PREÇO 102/METRO LINEAR | M2 | 4 | 102 | 408
COMPOSICAO | 88309 | PEDREIRO COM ENCARGOS COMPLEMENTARES | H | 0,1700000 | 22.37 | 3.8029
COMPOSICAO | 88316 | SERVENTE COM ENCARGOS COMPLEMENTARES | H | 0,1700000 | 17.36 | 2.9512
[5 empty] | TOTAL | 422.7831
02.INHI.ASLM.015/01 | COMPOSIÇÃO | BANCADA DE GRANITO CINZA POLIDO PARA LAVATÓRIO 0,50 X 0,60 M - FORNECIMENTO E INSTALAÇÃO. AF_12/2013 | UN |  | Louças e Metais
INSUMO | 4823 | MASSA PLASTICA PARA MARMORE/GRANITO | KG | 1.0196 | 24.26 | 24.74
INSUMO | 7568 | BUCHA DE NYLON SEM ABA S10, COM PARAFUSO DE 6,10 X 65 MM EM ACO ZINCADO COM ROSCA SOBERBA, CABECA CHATA E FENDA PHILLIPS | UN | 16 | 0.61 | 9.76
INSUMO | 11795 | GRANITO PARA BANCADA, POLIDO, TIPO ANDORINHA/ QUARTZ/ CASTELO/ CORUMBA OU OUTROS EQUIVALENTES DA REGIAO, E= *2,5* CM | M2 | 1 | 316.98 | 316.98
INSUMO | 37329 | REJUNTE EPOXI BRANCO | KG | 0.06817 | 41.64 | 2.84
INSUMO | 37590 | SUPORTE MAO-FRANCESA EM ACO, ABAS IGUAIS 30 CM, CAPACIDADE MINIMA 60 KG, BRANCO | UN | 6 | 11.55 | 69.3
COMPOSICAO | 88274 | MARMORISTA/GRANITEIRO COM ENCARGOS COMPLEMENTARES | H | 5.0928 | 25.83 | 131.55
COMPOSICAO | 88316 | SERVENTE COM ENCARGOS COMPLEMENTARES | H | 2.5995 | 17.36 | 45.13
[5 empty] | TOTAL | 600.3
|  |  |  | 0.377 | 0.3844
|  |  |  | 1 | 1.0196
| COMPOSIÇÃO | PORTA TIPO P1 - CONFORME PROJETO
COMPOSICAO | 90806 | BATENTE PARA PORTA DE MADEIRA, FIXAÇÃO COM ARGAMASSA, PADRÃO MÉDIO - FORNECIMENTO E INSTALAÇÃO. AF_12/2019_P | UN | 1.5 | 302.58 | 453.87
INSUMO | 2432 | DOBRADICA EM ACO/FERRO, 3 1/2" X 3", E= 1,9 A 2 MM, COM ANEL, CROMADO OU ZINCADO, TAMPA BOLA, COM PARAFUSOS | UN | 6 | 24.44 | 146.64
INSUMO | 4998 | PORTA DE MADEIRA-DE-LEI TIPO MEXICANA SEM EMENDA (ANGELIM OU EQUIVALENTE REGIONAL), E = *3,5* CM | M2 | 4.2 | 361.67 | 1519.01
INSUMO | 11055 | PARAFUSO ROSCA SOBERBA ZINCADO CABECA CHATA FENDA SIMPLES 3,5 X 25 MM (1 ") | UN | 39.6 | 0.03 | 1.19
COMPOSICAO | 88261 | CARPINTEIRO DE ESQUADRIA COM ENCARGOS COMPLEMENTARES | H | 3.356 | 19.49 | 65.41
COMPOSICAO | 88316 | SERVENTE COM ENCARGOS COMPLEMENTARES | H | 1.678 | 17.36 | 29.13
COMPOSICAO | 100659 | ALIZAR DE 5X1,5CM PARA PORTA FIXADO COM PREGOS, PADRÃO MÉDIO - FORNECIMENTO E INSTALAÇÃO. AF_12/2019 | M | 20.4 | 7.42 | 151.37
INSUMO | 39621 | BARRA ANTIPANICO DUPLA, CEGA LADO OPOSTO, COR CINZA | UM | 1 | 1301.98 | 1301.98
INSUMO | 38168 | PUXADOR TUBULAR RETO, DUPLO, EM ALUMINIO POLIDO, DIAMETRO APROX.DE 1", COMPRIMENTO APROX. DE 400 MM, PARA PORTAS DE MADEIRA OU VIDRO | UM | 2 | 121.88 | 243.76
[5 empty] | TOTAL | 3912.36
| COMPOSIÇÃO | PORTA TIPO P2 - CONFORME PROJETO - COM BARRA ANTIPANICO
COMPOSIÇÃO | 91016 | KIT DE PORTA DE MADEIRA PARA VERNIZ, SEMI-OCA (LEVE OU MÉDIA), PADRÃO MÉDIO, 90X210CM, ESPESSURA DE 3,5CM, ITENS INCLUSOS: DOBRADIÇAS, MONTAGEM E INSTALAÇÃO DO BATENTE, SEM FECHADURA - FORNECIMENTO E INSTALAÇÃO | UM | 2 | 689.76 | 1379.52
INSUMO | 39621 | BARRA ANTIPANICO DUPLA, CEGA LADO OPOSTO, COR CINZA | UM | 1 | 1301.98 | 1301.98
INSUMO | 38168 | PUXADOR TUBULAR RETO, DUPLO, EM ALUMINIO POLIDO, DIAMETRO APROX.DE 1", COMPRIMENTO APROX. DE 400 MM, PARA PORTAS DE MADEIRA OU VIDRO | UM | 2 | 121.88 | 243.76
[5 empty] | TOTAL | 2925.26
| COMPOSIÇÃO | PORTA TIPO P2 - CONFORME PROJETO - SEM BARRA ANTIPANICO
COMPOSIÇÃO | 91016 | KIT DE PORTA DE MADEIRA PARA VERNIZ, SEMI-OCA (LEVE OU MÉDIA), PADRÃO MÉDIO, 90X210CM, ESPESSURA DE 3,5CM, ITENS INCLUSOS: DOBRADIÇAS, MONTAGEM E INSTALAÇÃO DO BATENTE, SEM FECHADURA - FORNECIMENTO E INSTALAÇÃO | UM | 2 | 689.76 | 1379.52
INSUMO | 38168 | PUXADOR TUBULAR RETO, DUPLO, EM ALUMINIO POLIDO, DIAMETRO APROX.DE 1", COMPRIMENTO APROX. DE 400 MM, PARA PORTAS DE MADEIRA OU VIDRO | UM | 2 | 121.88 | 243.76
[5 empty] | TOTAL | 1623.28
NÃO AFERIDA | COMPOSIÇÃO | CAIXA D´ÁGUA EM POLIETILENO, 10000 LITROS, COM ACESSÓRIOS | UN |  | SEM CADERNO TÉCNICO ATRIBUÍDO
INSUMO | 67 | ADAPTADOR PVC ROSCAVEL, COM FLANGES E ANEL DE VEDACAO, 1/2", PARA CAIXA D' AGUA | UN | 1,0000000 | 7.37 | 7.37
INSUMO | 68 | ADAPTADOR PVC SOLDAVEL, COM FLANGES LIVRES, 32 MM X 1", PARA CAIXA D' AGUA | UN | 2,0000000 | 12.64 | 25.28
INSUMO | 87 | ADAPTADOR PVC SOLDAVEL, LONGO, COM FLANGE LIVRE, 25 MM X 3/4", PARA CAIXA D' AGUA | UN | 1,0000000 | 11.61 | 11.61
INSUMO | 119 | ADESIVO PLASTICO PARA PVC, BISNAGA COM 75 GR | UN | 0,4000000 | 6.55 | 2.62
INSUMO | 3146 | FITA VEDA ROSCA EM ROLOS DE 18 MM X 10 M (L X C) | UN | 0,3000000 | 3.5 | 1.05
INSUMO | 3536 | JOELHO PVC, SOLDAVEL, 90 GRAUS, 32 MM, PARA AGUA FRIA PREDIAL | UN | 1,0000000 | 1.44 | 1.44
INSUMO | 7140 | TE SOLDAVEL, PVC, 90 GRAUS, 32 MM, PARA AGUA FRIA PREDIAL (NBR 5648) | UN | 1,0000000 | 2.72 | 2.72
INSUMO | 9868 | TUBO PVC, SOLDAVEL, DN 25 MM, AGUA FRIA (NBR-5648) | M | 1,5000000 | 2.45 | 3.68
INSUMO | 9869 | TUBO PVC, SOLDAVEL, DN 32 MM, AGUA FRIA (NBR-5648) | M | 2,0000000 | 5.5 | 11
INSUMO | 11675 | REGISTRO DE ESFERA, PVC, COM VOLANTE, VS, SOLDAVEL, DN 32 MM, COM CORPO DIVIDIDO | UN | 1,0000000 | 25.38 | 25.38
INSUMO | 11829 | TORNEIRA DE BOIA CONVENCIONAL PARA CAIXA D'AGUA, 1/2", COM HASTE E TORNEIRA METALICOS E BALAO PLASTICO | UN | 1,0000000 | 15.38 | 15.38
INSUMO | 34636 | CAIXA D'AGUA EM POLIETILENO 1000 LITROS, COM TAMPA | UN | 1,0000000 | 3971.1967 | 3971.2
COMPOSICAO | 88248 | AUXILIAR DE ENCANADOR OU BOMBEIRO HIDRÁULICO COM ENCARGOS COMPLEMENTARES | H | 7,7000000 | 17.03 | 131.13
COMPOSICAO | 88267 | ENCANADOR OU BOMBEIRO HIDRÁULICO COM ENCARGOS COMPLEMENTARES | H | 7,7000000 | 21.94 | 168.94
[5 empty] | TOTAL | 4378.8
| COMPOSIÇÃO | DIVISORIA EM GRANITO, COM DUAS FACES POLIDAS, TIPO ANDORINHA/ QUARTZ/ CASTELO/CORUMBA OU OUTROS EQUIVALENTES DA REGIAO, E= *3,0* CM | M2 |  | SEM CADERNO TÉCNICO ATRIBUÍDO
INSUMO | 1380 | CIMENTO BRANCO | KG | 0,7000000 | 2.57 | 1.8
INSUMO | 25976 | DIVISORIA EM GRANITO, COM DUAS FACES POLIDAS, TIPO ANDORINHA/ QUARTZ/ CASTELO/CORUMBA OU OUTROS EQUIVALENTES DA REGIAO, E= *3,0* CM | M2 | 1,0000000 | 351.32 | 351.32
COMPOSIÇÃO | 88274 | MARMORISTA/GRANITEIRO COM ENCARGOS COMPLEMENTARES | H | 4,8000000 | 25.83 | 123.98
COMPOSIÇÃO | 88316 | SERVENTE COM ENCARGOS COMPLEMENTARES | H | 2,3000000 | 17.36 | 39.93
COMPOSIÇÃO | 88631 | ARGAMASSA TRAÇO 1:4 (EM VOLUME DE CIMENTO E AREIA MÉDIA ÚMIDA), PREPARO MANUAL. AF_08/2019 | M3 | 0,0033000 | 382.76 | 1.26
[5 empty] | TOTAL | 518.29
| COMPOSIÇÃO | PORTA DE MADEIRA - P5 (CEDRINHO/ANGELIM OU EQUIV.) DE CORRER COM 2 FOLHAS, COM BATENTE, ALIZAR E FERRAGENS. ACABAMENTO E CONTRAMARCO. FORNECIMENTO E INSTALAÇÃO. AF_12/2019 | UM
INSUMO | 142 | SELANTE ELASTICO MONOCOMPONENTE A BASE DE POLIURETANO (PU) PARA JUNTAS DIVERSAS | 310ML | 0,7200000 | 20.86 | 15.02
INSUMO | 4430 | CAIBRO DE MADEIRA NAO APARELHADA *5 X 6* CM, MACARANDUBA, ANGELIM OU EQUIVALENTE DA REGIAO | M | 2.35 | 9.5 | 22.33
INSUMO | 5067 | PREGO DE ACO POLIDO COM CABECA 16 X 24 (2 1/4 X 12) | KG | 0,0369625 | 10.87 | 0.4
INSUMO | 20017 | GUARNICAO/ ALIZAR/ VISTA MACICA, E= *1* CM, L= *4,5* CM, EM CEDRINHO/ ANGELIM COMERCIAL/ EUCALIPTO/ CURUPIXA/ PEROBA/ CUMARU OU EQUIVALENTE DA REGIAO | M | 6.55 | 4.69 | 30.72
INSUMO | 5002 | PORTA DE MADEIRA QUADRICULADA PARA VIDRO, DE CORRER (EUCALIPTO OU EQUIVALENTE REGIONAL), E = *3,5* CM | M2 | 4.935 | 263.65 | 1301.11
COMPOSICAO | 88261 | CARPINTEIRO DE ESQUADRIA COM ENCARGOS COMPLEMENTARES | H | 1,7330000 | 19.49 | 33.78
COMPOSICAO | 88316 | SERVENTE COM ENCARGOS COMPLEMENTARES | H | 0,8665000 | 17.36 | 15.04
[5 empty] | TOTAL | 1418.4
| COMPOSIÇÃO | PORTA DE MADEIRA - P6 (CEDRINHO/ANGELIM OU EQUIV.) DE ABRIR COM 2 FOLHAS, COM BATENTE, ALIZAR E FERRAGENS. ACABAMENTO E CONTRAMARCO. FORNECIMENTO E INSTALAÇÃO. AF_12/2019 | UM
INSUMO | 142 | SELANTE ELASTICO MONOCOMPONENTE A BASE DE POLIURETANO (PU) PARA JUNTAS DIVERSAS | 310ML | 0,7200000 | 20.86 | 15.02
INSUMO | 4430 | CAIBRO DE MADEIRA NAO APARELHADA *5 X 6* CM, MACARANDUBA, ANGELIM OU EQUIVALENTE DA REGIAO | M | 1.6 | 9.5 | 15.2
INSUMO | 5067 | PREGO DE ACO POLIDO COM CABECA 16 X 24 (2 1/4 X 12) | KG | 0,0369625 | 10.87 | 0.4
INSUMO | 20017 | GUARNICAO/ ALIZAR/ VISTA MACICA, E= *1* CM, L= *4,5* CM, EM CEDRINHO/ ANGELIM COMERCIAL/ EUCALIPTO/ CURUPIXA/ PEROBA/ CUMARU OU EQUIVALENTE DA REGIAO | M | 5.8 | 4.69 | 27.2
INSUMO | 4998 | PORTA DE MADEIRA-DE-LEI TIPO MEXICANA SEM EMENDA (ANGELIM OU EQUIVALENTE REGIONAL), E = *3,5* CM | M2 | 3.36 | 361.67 | 1215.21
COMPOSICAO | 88261 | CARPINTEIRO DE ESQUADRIA COM ENCARGOS COMPLEMENTARES | H | 1,7330000 | 19.49 | 33.78
COMPOSICAO | 88316 | SERVENTE COM ENCARGOS COMPLEMENTARES | H | 0,8665000 | 17.36 | 15.04
[5 empty] | TOTAL | 1321.85
| COMPOSIÇÃO | PORTA DE MADEIRA - P7 (CEDRINHO/ANGELIM OU EQUIV.) DE ABRIR COM 2 FOLHAS, COM BATENTE, ALIZAR E FERRAGENS, SENDO 1 FOLHA DE CORRER E OUTRA FIXA. ACABAMENTO E CONTRAMARCO. FORNECIMENTO E INSTALAÇÃO. AF_12/2019 | UM
INSUMO | 142 | SELANTE ELASTICO MONOCOMPONENTE A BASE DE POLIURETANO (PU) PARA JUNTAS DIVERSAS | 310ML | 0,7200000 | 20.86 | 15.02
INSUMO | 4430 | CAIBRO DE MADEIRA NAO APARELHADA *5 X 6* CM, MACARANDUBA, ANGELIM OU EQUIVALENTE DA REGIAO | M | 1.8 | 9.5 | 17.1
INSUMO | 5067 | PREGO DE ACO POLIDO COM CABECA 16 X 24 (2 1/4 X 12) | KG | 0,0369625 | 10.87 | 0.4
INSUMO | 20017 | GUARNICAO/ ALIZAR/ VISTA MACICA, E= *1* CM, L= *4,5* CM, EM CEDRINHO/ ANGELIM COMERCIAL/ EUCALIPTO/ CURUPIXA/ PEROBA/ CUMARU OU EQUIVALENTE DA REGIAO | M | 5.8 | 4.69 | 27.2
INSUMO | 5002 | PORTA DE MADEIRA QUADRICULADA PARA VIDRO, DE CORRER (EUCALIPTO OU EQUIVALENTE REGIONAL), E = *3,5* CM | M2 | 1.89 | 263.95 | 498.87
INSUMO | 4998 | PORTA DE MADEIRA-DE-LEI TIPO MEXICANA SEM EMENDA (ANGELIM OU EQUIVALENTE REGIONAL), E = *3,5* CM | M2 | 1.89 | 361.67 | 683.56
COMPOSICAO | 88261 | CARPINTEIRO DE ESQUADRIA COM ENCARGOS COMPLEMENTARES | H | 1,7330000 | 19.49 | 33.78
COMPOSICAO | 88316 | SERVENTE COM ENCARGOS COMPLEMENTARES | H | 0,8665000 | 17.36 | 15.04
[5 empty] | TOTAL | 1290.97
NÃO AFERIDA | composição | PORTA DE VIDRO TEMPERADO, 0,6X1,8M, ESPESSURA 8MM, INCLUSIVE ACESSORIOS | UN |  | SEM CADERNO TÉCNICO ATRIBUÍDO
COMPOSICAO | 100709 | DOBRADIÇA EM AÇO/FERRO, 3" X 21/2", E=1,9 A 2MM, SEN ANEL, CROMADO OU ZINCADO, TAMPA BOLA, COM PARAFUSOS. AF_12/2019 | UN | 3 | 40.02 | 120.06
INSUMO | 10503 | VIDRO TEMPERADO VERDE E = 8 MM, SEM COLOCACAO | M2 | 1.08 | 213.45 | 230.53
COMPOSICAO | 88325 | VIDRACEIRO COM ENCARGOS COMPLEMENTARES | H | 0,3000000 | 25.53 | 7.66
[5 empty] | TOTAL | 358.25
|  | LIMPEZA FINAL DE OBRA | M2 | NÃO INCLUSO
INSUMO | 3 | ACIDO MURIATICO, DILUICAO 10% A 12% PARA USO EM LIMPEZA | L | 0.05 | 4.81 | 0.2405
COMPOSIÇÃO | 88316 | SERVENTE COM ENCARGOS COMPLEMENTARES | H | 0.14 | 17.36 | 2.4304
[5 empty] | TOTAL | 2.6709
|  | DISJUNTOR MONOPOLAR TIPO DIN, CORRENTE NOMINAL DE 63A - FORNECIMENTO E INSTALAÇÃO. AF_04/2016 | UN
INSUMO | 34688 | DISJUNTOR TIPO DIN/IEC, MONOPOLAR DE 63 A | UN | 1,0000000 | 17.07 | 17.07
COMPOSICAO | 88247 | AUXILIAR DE ELETRICISTA COM ENCARGOS COMPLEMENTARES | H | 0,4000000 | 17.5 | 7
COMPOSICAO | 88264 | ELETRICISTA COM ENCARGOS COMPLEMENTARES | H | 0,4000000 | 22.57 | 9.028
[5 empty] | TOTAL | 33.098
|  | DISJUNTOR MONOPOLAR TIPO DIN, CORRENTE NOMINAL DE 80A - FORNECIMENTO E INSTALAÇÃO. AF_04/2016 | UN
INSUMO | 34689 | DISJUNTOR TIPO NEMA, MONOPOLAR DE 60 ATE 70A, TENSAO MAXIMA DE 240 V | UN | 1,0000000 | 32.06 | 32.06
COMPOSICAO | 88247 | AUXILIAR DE ELETRICISTA COM ENCARGOS COMPLEMENTARES | H | 0,4000000 | 17.5 | 7
COMPOSICAO | 88264 | ELETRICISTA COM ENCARGOS COMPLEMENTARES | H | 0,4000000 | 22.57 | 9.028
[5 empty] | TOTAL | 48.088
|  | INTERRUPTOR TETRAPOLAR DR (3 FASES/NEUTRO - 30MA) - DIN 100 A - FORNECIMENTO E INSTALAÇÃO | UN |  | SEM CADERNO TÉCNICO ATRIBUÍDO
INSUMO | 39449 | DISPOSITIVO DR, 4 POLOS, SENSIBILIDADE DE 30 MA, CORRENTE DE 100 A, TIPO AC | UN | 1,0000000 | 333.96 | 333.96
COMPOSICAO | 88247 | AUXILIAR DE ELETRICISTA COM ENCARGOS COMPLEMENTARES | H | 0,4000000 | 17.5 | 7
COMPOSICAO | 88264 | ELETRICISTA COM ENCARGOS COMPLEMENTARES | H | 0,4000000 | 22.57 | 9.028
[5 empty] | TOTAL | 349.988
|  | ENTRADA DE ENERGIA TRIFÁSICA | UN |  | SEM CADERNO TÉCNICO ATRIBUÍDO
| 1101 | CABECOTE PARA ENTRADA DE LINHA DE ALIMENTACAO PARA ELETRODUTO, EM LIGA DE ALUMINIO COM ACABAMENTO ANTI CORROSIVO, COM FIXACAO POR ENCAIXE LISO DE 360 GRAUS, DE 2 1/2" | UM | 2 | 21.21 | 42.42
| 98111 | CAIXA DE INSPEÇÃO PARA ATERRAMENTO, CIRCULAR, EM POLIETILENO, DIÂMETRO INTERNO = 0,3 M. AF_05/2018 | UM | 4 | 22.37 | 89.48
| 12327 | CINTA CIRCULAR EM ACO GALVANIZADO DE 210 MM DE DIAMETRO PARA INSTALACAO DE TRANSFORMADOR EM POSTE DE CONCRETO | UM | 10 | 23.18 | 231.8
| 96986 | HASTE DE ATERRAMENTO 3/4 PARA SPDA - FORNECIMENTO E INSTALAÇÃO. | UM | 2 | 60.41 | 120.82
| 3393 | ISOLADOR DE PORCELANA, TIPO BUCHA, PARA TENSAO DE *35* KV | UM | 2 | 568.45 | 1136.9
| 73131/7 | QUADRO DE DISTRIBUICAO DE ENERGIA DE EMBUTIR, EM CHAPA METALICA, PARA 40 DISJUNTORES TERMOMAGNETICOS MONOPOLARES, COM BARRAMENTO TRIFASICO E NEUTRO, FORNECIMENTO E INSTALACAO | UN | 1 | 649.87 | 649.87
| 43093 | CAIXA DE DERIVACAO PARA MEDIDOR DE ENERGIA, COM BARRAMENTO POLIFASICO, EM POLICARBONATO / TERMOPLASTICO - MODULO (PADRAO CONCESSIONARIA LOCAL) | UN | 1 | 177.67 | 177.67
COMPOSICAO | 88247 | AUXILIAR DE ELETRICISTA COM ENCARGOS COMPLEMENTARES | H | 8 | 17.5 | 140
COMPOSICAO | 88264 | ELETRICISTA COM ENCARGOS COMPLEMENTARES | H | 8 | 22.57 | 180.56
[5 empty] | TOTAL | 2769.52
|  | TOMADA RETANGULAR 4" X 4" - RJ45 | UN |  | Instalações Elétricas - parte 1
COMPOSICAO | 91950 | SUPORTE PARAFUSADO COM PLACA DE ENCAIXE 4" X 4" MÉDIO (1,30 M DO PISO) PARA PONTO ELÉTRICO - FORNECIMENTO E INSTALAÇÃO. AF_12/2015 | UN | 1,0000000 | 11.5 | 11.5
COMPOSICAO | 98307 | TOMADA DE REDE RJ45 - FORNECIMENTO E INSTALAÇÃO. AF_03/2018 | UN | 1 | 43.26 | 43.26
[5 empty] | TOTAL | 54.76
|  | BARRA DE APOIO - 90 CM | UN |  | Instalações Elétricas - parte 1
COMPOSICAO | 95541 | FIXAÇÃO UTILIZANDO PARAFUSO E BUCHA DE NYLON, SOMENTE MÃO DE OBRA. | UN | 4 | 3.93 | 15.72
INSUMO | 36206 | BARRA DE APOIO RETA, EM ACO INOX POLIDO, COMPRIMENTO 90 CM, DIAMETRO MINIMO 3 CM | UN | 1 | 183.34 | 183.34
[5 empty] | TOTAL | 199.06

## COMP. GRANIT.
MUNICÍPIO DE CONTENDA/PR
COMPOSIÇÃO ORÇAMENTÁRIA
EMPREENDIMENTO: NOVO PAÇO MUNICIPAL
DADOS BASE: JAN/20
ITEM | DESCRIÇÃO | FONTE | UNID. | Empresa: |  | Valor SINAP c/ BDI |  | Media
|  |  |  | Granitinas Curitiba | Granitina Medeiros
comp. | EXECUÇÃO DE PISO EM GRANILITE, FULGET (ÁREAS EXTERNAS) E RODAPÉS. ESPESSURA DE 8MM E CORES CONFORME ESPECIFICAÇÕES DO PROJETO E LAYOUT DE PAGINAÇÃO DE PISO TOTALIZANDO 1178M². USO DE CIMENTO BRANCO. | ORÇAM. | UNID. | 79466 | 70100 | 160315 |  | 103293.6667
|  | FONTE | UNID. | QTD. | VALOR UNIT. | UNIT. C/ BDI
| PISO EM GRANILITE, MARMORITE OU GRANITINA ESPESSURA 8 MM, INCLUSO JUNTAS DE DILATACAO PLASTICAS | SINAP/84191 | m² | 1178 | 111.04 | 137.6896
CUSTO TOTAL: | [7 empty] | 103293.6667
Dados das cotações:
|  | Nome: |  | CNPJ: | Contato: |  | Telefone: | Data:
Empresa 1: |  | Granitinas Curitiba |  | 23.541.913/0001-10 | Everton |  | (41) 98868-2706 | 2020-01-01
Empresa 2: |  | Granitina Medeiros |  | 20.915.561/0001-28 | Fabio |  | (41) 99691-0447 | 2020-01-01
Contenda, 27 de fevereiro de 2020.
________________________
Larry Hugo Sanches
Arquiteto e Urbanista
CAU nº A146515-5

## COMP. ELEV.
MUNICÍPIO DE CONTENDA/PR
COMPOSIÇÃO ORÇAMENTÁRIA
EMPREENDIMENTO: NOVO PAÇO MUNICIPAL
DADOS BASE: FEVEREIRO/2020
ITEM | DESCRIÇÃO | UNID. | EMPRESA |  |  | Média
|  |  | LILLO | MILANO | VILLARTA
COMPOSIÇÃO | FABRICAÇÃO, TRANSPORTE E INSTALAÇÃO DE ELEVADOR SEM CASA DE MÁQUINAS APROPRIADO PARA PNE's (PORTADORES DE NECESSIDADES ESPECIAIS), INCLUSIVE QUANTO A SISTEMAS DE ILUMINAÇÃO, EMERGÊNCIA, INDICAÇÕES DE PAINÉIS E SINALIZAÇÕES, COM PERCURSO DE 3 (TRÊS) PARADAS (TÉRREO, 1º PAV. E 2º PAV) E CAPACIDADE DE 600KG, PARA 8 PESSOAS, DO TIPO HIDRÁULICO, CABINE INTERNA COM DIMENSÕES (MM - LxPxA) DE 1100X1400X2200, ADEQUADO PARA UMA CAIXA DE CORRIDA DE (MM - LxP) 1650X1800, OBEDECENDO ÚLTIMA ALTURA (UA) DE 3,63 METROS E POÇO DE ATÉ 1,30M (CONFORME ESPECIFICAÇÕES DO PROJETO ESTRUTURAL E MEMORIAL DESCRITIVO EM ANEXO). A CABINE DEVE TER ACABAMENTO DE TETO, PAREDES E RODAPÉS EM AÇO INOX ESCOVADO, PISO DE GRANITO, ESPELHO DE ALTURA DO CORRIMÃO AO TETO, SISTEMA DE VENTILAÇÃO, CORRIMÃOS DE AÇO INOX ARREDONDADOS E ILUMINAÇÃO DE LED. EQUIPAMENTO DEVE TER SISTEMA DE RESGATE AUTOMÁTICO (EM CASO DE PANE/FALTA DE ENERGIA CONDUZ A CABINE AO PAVIMENTO ABAIXO MAIS PRÓXIMO) E INTERFONE PARA EMERGÊNCIA. *NOTAS: OBRIGATÓRIO OBEDECER A NBR 13994. CONTRATADA DEVE FORNECER O PROJETO EXECUTIVO DAS NECESSIDADES PREDIAIS ACERCA DO EQUIPAMENTO, ATENDENDO AO PROJETO ESTRUTURAL EM ANEXO. CONFERIR DIMENSÕES IN LOCO ANTES DA INSTALAÇÃO. | UNID. | 78860 | 84117.79 | 110000 | 90992.5967
CUSTO TOTAL: | [5 empty] | 90992.5967
Dados das cotações:
|  | Nome: |  | CNPJ: | Contato: | Data:
Empresa 1: |  | Lillo Elevadores |  | 02.395.602/0001-10 | Laryssa | 2020-02-01
Empresa 2: |  | Milano Elevadores |  | 10.890.445/0001-48 | Fabrício | 2020-02-01
Empresa 3: |  | Villarta Elevadores |  | 54.222.401/0004-68 | Willian | 2020-02-01
Contenda, 27 de fevereiro de 2019.
________________________
Larry Hugo Sanches
Arquiteto e Urbanista
CAU nº A1465155

## COMP. SG.
MUNICÍPIO DE CONTENDA/PR
COMPOSIÇÃO ORÇAMENTÁRIA
EMPREENDIMENTO: NOVO PAÇO MUNICIPAL
DADOS BASE: JAN/20
ITEM | DESCRIÇÃO | UNID. | EMPRESA |  |  |  | Média
|  |  | Arq Vidros | Forma Esquadrias | H.R.G. Vidros
Comp. 1 | FABRICAÇÃO, TRANSPORTE E INSTALAÇÃO DE ESTRUTURA COMPLETA PARA FACHADA EM STRUCTURAL GLAZING E CHAPAS DE ACM. DEVERÃO SER FORNECIDOS E INSTALADOS TODOS OS VIDROS DO TIPO LAMINADO ESPELHADO CONFORME ESPECIFICAÇÕES DE PROJETO E ATENDENDO AS NORMAS NBR 6123 E NBR 10821. | UNID. | 186960 | 202600 | 196995 |  | 195518.3333
CUSTO TOTAL: | [6 empty] | 195518.3333
Dados das cotações:
|  | Nome: |  | CNPJ: | Contato: | Telefone: | Data:
Empresa 1: |  | Arq Vidros |  | 15.344.306/0001-32 | William | (41) 99708-0320 | 2020-01-01
Empresa 2: |  | Forma Esquadrias |  | 04.894.527/0001-68 | Marcelo | (41) 99905-3262 | 2020-01-01
Empresa 3: |  | H.R.G. Vidros |  | 09.543.756/0001-60 | Hevaney | (47) 98439-3717 | 2020-01-01
Contenda, 18 de fevereiro de 2019.
________________________
Larry Hugo Sanches
Arquiteto e Urbanista
CAU nº A146515-5

## QUANTITATIVOS
TOTAL
ALVENARIA | TERREO | 220.057 | 186.355 | 406.412 | [7 empty] | CAIXA D'AGUA 10.000 LITROS |  | Site
| 1ª PAVIMENTO | 183.323 | 187.5575 | 370.8805 | [7 empty] | AMERICANAS | 3964.69 | https://www.americanas.com.br/produto/54542056/tanque-fortlev-10000l?pfm_carac=Caixa%20d%27%C3%A1gua&pfm_index=1&pfm_page=category&pfm_pos=grid&pfm_type=vit_product_grid
| 2ª PAVIMENTO | 183.323 | 207.87 | 391.193 | [7 empty] | MADEIRA | 3999 | https://www.madeiramadeira.com.br/tanque-fortlev-10000l-1635315.html
|  | 95.1 |  | 1370.1605 | 421.5878 | [6 empty] | MERCADO LIVRE | 3949.9 | https://produto.mercadolivre.com.br/MLB-1336178751-caixa-dagua-tampa-rosca-fortlev-10000-lts-encomenda-_JM?matt_tool=82322591&matt_word&gclid=CjwKCAiA1rPyBRAREiwA1UIy8BX55ZpnKQ8ZcJfVwIgYrLnACkvSA7TGxmCxpQxGXSVr-9YoCyassBoCsesQAvD_BwE&quantity=1
|  | 106.575 | [9 empty] | MÉDIA | 3971.1967
* Material comumente encontrado no mercado.
DRYWALL | 139.795
190.2875
330.0825
ESQUADRIAS | JANELAS | DIMENSÕES |  | ÁREA | QUANT. | TOTAL | VERGA
| J1 | 4.7 | 0.8 | 3.76 | 7 | 26.32 | 37.1
| J2 | 4.7 | 0.8 | 3.76 | 1 | 3.76 | 5.3
| J3 | 3.76 | 0.8 | 3.01 | 5 | 15.05 | 21.8
| J4 | 1.4 | 0.8 | 1.12 | 3 | 3.36 | 6
| J5 | 2.82 | 0.8 | 2.26 | 2 | 4.52 | 6.84
| J6 | 1.88 | 0.8 | 1.5 | 1 | 1.5 | 2.48
| J7 | 3 | 2.08 | 6.24 | 1 | 6.24 | 3.6
| J8 | 3 | 3.11 | 9.33 | 1 | 9.33 | 3.6
[6 empty] | 70.08 | 86.72
[5 empty] | 1.8 | 0.6 | 2 | 4.8
[5 empty] | 2 | 0.6 | 2 | 5.2
[5 empty] | 0.9 | 0.6 | 7 | 10.5
[5 empty] | 0.8 | 0.6 | 3 | 4.2
[5 empty] | 0.95 | 0.6 | 6 | 9.3
[7 empty] | ATÉ 1,5 | 24
[7 empty] | ACIMA | 10
PISO
| GRANILITE | 344
393.87
386.87
1124.74
| PORCELANATO | 85.14 | 1209.88
| PINTURA | 98.3
| LOCAL | ÁREA | PERÍMETRO | ALTURA | ALT. AZULEJO | FORRO | PORCELANATO | GRANITINA | PINTURA | AZULEJO | RODAPÉ | JANELA | PORTA
| RECEPÇÃO/ATENDIMENTO/ESPERA | 280.19 | 107.85 | 3.25 | 2.45 | 280.19 |  | 280.19 | 350.5125
| LAVANDERIA | 10.21 | 13.5 | 3.25 | 2.45 | 10.21 |  | 10.21 | 10.8 | 33.075 |  | 3.008 | 1.89
| COZINHA | 6.8 | 10.8 | 3.25 | 2.45 |  |  | 6.8 | 8.64 | 26.46 |  | 1.504 | 1.68
| CIRCULAÇÃO | 5.87 | 13.3 | 3.25 | 2.45 |  |  | 5.87 | 43.225
| BANHEIRO PCD | 3.62 | 7.98 | 3.25 | 2.45 |  | 3.62 |  | 6.384 | 19.551 |  |  | 1.89
| BANHEIRO MASCULINO | 9.8 | 16.65 | 3.25 | 2.45 |  | 9.8 |  | 13.32 | 40.7925 |  | 3.76
| BANHEIRO FEMININO | 9.78 | 14.75 | 3.25 | 2.45 |  | 9.78 |  | 11.8 | 36.1375
| SALA TÉCNICA | 4.21 | 8.4 | 3.25 | 2.45 |  |  |  | 27.3 |  |  | 1.44 | 1.68
| POÇO ELEVADOR | 3.06 | 7 | 3.25 | 2.45 |  |  | 3.06
| ACESSO | 7.79 | 11.38 | 3.25 | 2.45 |  |  | 7.79 | 36.985
| CIRCULAÇÃO EXTERNA | 28.91 |  | 3.25 | 2.45 |  |  | 28.91 | 0
| ESCRITÓRIOS | 174.21 | 55.7 | 3.25 | 2.45 |  |  | 174.21 | 181.025 |  |  | 15.06
|  | 47.24 | 28.64 | 3.25 | 2.45 |  |  | 47.24 | 93.08
| 321.8 | 100.35 | 40.7 | 3.25 | 2.45 |  |  | 100.35 | 132.275
| COZINHA | 13.07 | 16.3 | 3.25 | 2.45 |  |  | 13.07 | 13.04 | 39.935 |  | 2.26 | 1.89
| ALMOXARIFADO | 11.7 | 15.7 | 3.25 | 2.45 |  |  | 11.7 | 51.025
| DML | 3.43 | 7.6 | 3.25 | 2.45 |  |  | 3.43 | 6.08 | 18.62 |  | 1.288 | 1.89
| CIRCULAÇÃO | 40.73 | 37.75 | 3.25 | 2.45 |  |  | 40.73 | 122.6875
| SALA TÉCNICA | 4.21 | 8.4 | 3.25 | 2.45 |  |  | 4.21 | 27.3
| POÇO ELEVADOR | 3.06 | 7 | 3.25 | 2.45 |  |  |  | 5.6 | 17.15
| BANHEIRO PCD | 3.62 | 7.98 | 3.25 | 2.45 |  | 3.62 |  | 6.384 | 19.551
| BANHEIRO MASCULINO | 9.8 | 16.65 | 3.25 | 2.45 |  | 9.8 |  | 13.32 | 40.7925 |  | 3.76
| BANHEIRO FEMININO | 9.78 | 14.75 | 3.25 | 2.45 |  | 9.78 |  | 11.8 | 36.1375
| AUDITÓRIO | 134.78 | 48.25 | 3.25 | 2.45 |  |  | 134.78 | 156.8125
| FOYER | 30.02 | 27 | 3.25 | 2.45 |  |  | 30.02 | 87.75
| SALA DE REUNIÕES | 50.69 | 29 | 3.25 | 2.45 |  |  | 50.69 | 94.25
| SEC | 12.29 | 14.1 | 3.25 | 2.45 |  |  | 12.29 | 45.825
| PROC | 8.5 | 11.7 | 3.25 | 2.45 |  |  | 8.5 | 38.025
| GABINETE | 31.19 | 24.7 | 3.25 | 2.45 |  |  | 31.19 | 80.275
| BANHEIRO | 4.33 | 8.67 | 3.25 | 2.45 |  |  | 4.33 | 6.936 | 21.2415 |  | 0.752 | 1.89
| APOIO LIMPEZA | 4.8 | 9.3 | 3.25 | 2.45 |  |  | 4.8 | 7.44 | 22.785 |  |  | 1.89
| TI | 17.62 | 19.92 | 3.25 | 2.45 |  |  | 17.62 | 64.74
| CIRCULAÇÃO | 63.7 | 58.4 | 3.25 | 2.45 |  |  | 63.7 | 189.8
| BANHEIRO PCD | 3.62 | 7.98 | 3.25 | 2.45 |  | 3.62 |  | 6.384 | 19.551
| BANHEIRO MASCULINO | 9.8 | 16.65 | 3.25 | 2.45 |  | 9.8 |  | 13.32 | 40.7925 |  | 3.76
| BANHEIRO FEMININO | 9.78 | 14.75 | 3.25 | 2.45 |  | 9.78 |  | 11.8 | 36.1375
| REFEITÓRIO | 21.72 | 25.08 | 3.25 | 2.45 |  |  | 21.72 | 81.51 |  |  | 2.26 | 2.1
| COZINHA | 8.88 | 12.9 | 3.25 | 2.45 |  |  | 8.88 | 10.32 | 31.605 |  | 3.01 | 1.89
| POÇO ELEVADOR | 3.06 | 7 | 3.25 | 2.45 | [6 empty] | 41.862 | 18.69
[7 empty] | 69.6 | 1126.29 | 2067.7705 | 500.3145
| PISO GRANILITE | [6 empty] | 113.1 | 1954.6705 | 439.7625
| ESCADAS | 27
| ESPELHO | 11.025 | [7 empty] | *ORÇ. DA CERÂM. NÃO CONSIDERA TODAS AS FACES, SOMENTE AS DE PROJETO. QUANTIDADE INDICADA NA PLANILHA
| SALAS | 1164.315
| CONTRAPISO - 1 E 2 PAVIMENTO | 866.56
| PAVER | 358.09
| PAVER COLORIDO | 29.03
| GRAMA | 43.62
| GRAMA EXTERNA | 32.27
| TOTAL GRAMA | 75.89
387.12
|  | Comprimento | Altura
| Divisórias | 14.28 | 1.95 | 27.846
|  | 5.76 | 1.95 | 11.232
39.078

## BDI
| Tomador: | MUNICÍPIO DE CONTENDA
| Empreendimento: | "NOVO PAÇO MUNICIPAL"
| Programa: | FINISA
| Identifique o tipo de obra: | 1 | 0
| Construção de edifícios: | 1 | Informe a alíquota e a base de cálculo do ISSQN.
| Construção de rodovias e ferrovias: | 2 | Alíquota (%) | 5%
| Construção de redes de abastecimento de água, coleta de esgoto e construções correlatas: | 3 | Base de Cálculo | 40%
| Construção e manutenção de estações e redes de distribuição de energia elétrica: | 4 | Informe a ocorrência da DESONERAÇÃO da folha de pagamento. Lei 12844/2013.
| Obras portuárias, marítimas e fluviais: | 5 | X | SEM Desoneração.
| Fornecimento de materiais e equipamentos: | 6 |  | COM Desoneração.
Intervalo de admissibilidade
| Item Componente do BDI | 1º Quartil | Médio | 3º Quartil | Valores Propostos
| Administração Central | 3.8% | 4.01% | 4.67% | 4.5%
| Seguro e Garantia | 0.32% | 0.4% | 0.74% | 1%
| Risco | 0.5% | 0.56% | 0.97% | 1.27%
| Despesas Financeiras | 1.02% | 1.11% | 1.21% | 1.368%
| Lucro | 6.64% | 7.3% | 8.69% | 8.1%
| I1: PIS e COFINS |  |  |  | 3.65%
| I2: ISSQN (conforme legislação municipal) |  |  |  | 2%
I3: Cont.Prev s/Rec.Bruta (Lei 12844/13 - Desoneração)
| BDI - SEM Desoneração da folha de pagamento |  |  |  | 24%
| BDI - COM Desoneração da folha de pagamento |  |  |  | 24%
Declaramos que esta planilha foi elaborada conforme equação para cálculo do percentual do BDI recomendada pelo Acórdão 2622/2013 - TCU, representada pela fórmula abaixo.
Declaramos também que, conforme legislação tributária municipal, a alíquota de ISS vigente e a respectiva base de cálculo são as informadas acima, e ainda, que a opção SEM desoneração é a mais vantajosa para a administração municipal.
BDI - SEM Desoneração = [(1+AC+S+G+R)X(1+DF)X(1+L)/(1-I1-I2)]-1
BDI - COM Desoneração = [(1+AC+S+G+R)X(1+DF)X(1+L)/(1-I1-I2-I3)]-1
_________________________________
Larry Hugo Sanches
Arquiteto e Urbanista
CAU nº A1465155